## 40万元以上大型设备_科研
大单位名称 | 小单位名称 | 购置年份 | 设备编号 | 设备名称 | 总金额 | 录入时间 | 领用人 | 是否有收费标准 | 是否接入物联系统 | 备注
材料学院 | 焊接实验室 | 2015 | 21601842 | 原子层沉积系统 | 586371 | 2016-04-28 | 李长久 | 无 | 否
材料学院 | 焊接实验室 | 2015 | 21505538 | 热蒸镀手套箱 | 567500 | 2015-07-17 | 李长久 | 无 | 否
材料学院 | 焊接实验室 | 2014 | 21404764 | 真空等离子体喷涂设备系统 | 4896323.02 | 2014-06-09 | 李长久 | 无 | 否
材料学院 | 焊接实验室 | 2014 | 21403026 | 扫描电镜 | 2881016.74 | 2014-04-08 | 李长久 | 无 | 否
材料学院 | 焊接实验室 | 2014 | 21402359 | 光纤激光器 | 1869292 | 2014-03-21 | 张林杰 | 无 | 否
材料学院 | 焊接实验室 | 2013 | 21313738 | 超声相控阵检测系统 | 438578 | 2013-12-03 | 潘希德 | 无 | 否
材料学院 | 焊接实验室 | 2008 | 20806931 | 电化学综合测试系统 | 441601.25 | 2008-06-13 | 李长久 | 无 | 否
材料学院 | 焊接实验室 | 2007 | 20073960 | 焊接机器人系统 | 705156.31 | 2007-07-08 | 张林杰 | 无 | 否
材料学院 | 焊接实验室 | 2004 | 20042586 | 内圆磨床 | 735500 | 2004-05-08 | 张建勋 | 无 | 否
材料学院 | 焊接实验室 | 2000 | 20000798 | 二氧化碳气体激光器 | 545000 | 2000-04-07 | 王豫跃 | 无 | 否
材料学院 | 金属材料强度国家重点实验室 | 2015 | 21516299 | 超高温持久蠕变试验机 | 1750000 | 2015-12-23 | 刘刚 | 无 | 否
材料学院 | 金属材料强度国家重点实验室 | 2015 | 21606196 | 手套箱及镀膜机集成设备 | 495000 | 2016-07-22 | 马伟 | 无 | 否
材料学院 | 金属材料强度国家重点实验室 | 2015 | 21514286 | 1000KN液压伺服疲劳试验系统 | 614100 | 2015-12-15 | 宋小龙 | 无 | 否
材料学院 | 金属材料强度国家重点实验室 | 2015 | 21515483 | 通用计算节点 | 1500000 | 2015-12-16 | 丁向东 | 无 | 否
材料学院 | 金属材料强度国家重点实验室 | 2015 | 21515505 | 计算网络IB交换机 | 545000 | 2015-12-16 | 丁向东 | 无 | 否
材料学院 | 金属材料强度国家重点实验室 | 2015 | 21513246 | 旋转流变仪 | 429992.77 | 2015-12-11 | 钱军民 | 无 | 否
材料学院 | 金属材料强度国家重点实验室 | 2015 | 21500683 | 非晶涂层形成系统 | 600000 | 2015-01-16 | 江峰 | 无 | 否
材料学院 | 金属材料强度国家重点实验室 | 2014 | 21412330 | 场发射扫描电子显微镜 | 2279880 | 2014-12-10 | 郭朝维 | 有 | 否
材料学院 | 金属材料强度国家重点实验室 | 2014 | 21412329 | 透射式电子显微镜 | 12809232.57 | 2014-12-10 | 付琴琴 | 有 | 否
材料学院 | 金属材料强度国家重点实验室 | 2014 | 21412223 | 聚集离子束联用纳米力学测量系统_ | 1235880.48 | 2014-12-09 | 陈凯 | 无 | 否
材料学院 | 金属材料强度国家重点实验室 | 2014 | 21407135 | 纳米探针增强拉曼光谱仪 | 1711565.57 | 2014-07-28 | 马大衍 | 无 | 否
材料学院 | 金属材料强度国家重点实验室 | 2014 | 21401399 | JEOL双倾样品杆 | 813783.32 | 2014-03-04 | 单智伟 | 无 | 否
材料学院 | 金属材料强度国家重点实验室 | 2014 | 21400544 | 磁控溅射镀膜机 | 1845736.7 | 2014-01-13 | 刘刚 | 无 | 否
材料学院 | 金属材料强度国家重点实验室 | 2013 | 21314232 | 激光融化快速成型设备 | 1820000 | 2013-12-11 | 憨勇 | 无 | 否
材料学院 | 金属材料强度国家重点实验室 | 2013 | 21313271 | 透射及扫描电镜样品制备系统 | 2685760.95 | 2013-11-26 | 单智伟 | 有 | 否
材料学院 | 金属材料强度国家重点实验室 | 2013 | 21310591 | 台式扫描电镜 | 781102 | 2013-10-15 | 杨建锋 | 有 | 否
材料学院 | 金属材料强度国家重点实验室 | 2013 | 21309653 | 水热电化学沉积装置 | 445526.26 | 2013-09-16 | 憨勇 | 无 | 否
材料学院 | 金属材料强度国家重点实验室 | 2013 | 21308692 | 纳米操纵仪 | 1056649.6 | 2013-07-23 | 江峰 | 无 | 否
材料学院 | 金属材料强度国家重点实验室 | 2013 | 21305080 | 喷涂粒子在线监测系统 | 534195.04 | 2013-04-15 | 白宇 | 无 | 否
材料学院 | 金属材料强度国家重点实验室 | 2013 | 21300956 | 半导体特性分析系统及纳米探针台 | 1495094.31 | 2013-01-15 | 马大衍 | 无 | 否
材料学院 | 金属材料强度国家重点实验室 | 2012 | 21213205 | 原子力显微镜 | 1472875.78 | 2012-12-04 | 刘刚 | 无 | 否
材料学院 | 金属材料强度国家重点实验室 | 2012 | 21210355 | 射频等离子体化学气相沉积 | 495000 | 2012-10-16 | 马大衍 | 无 | 否
材料学院 | 金属材料强度国家重点实验室 | 2012 | 21209684 | 固体薄膜zoto电位及粒度分析仪 | 502726.75 | 2012-09-28 | 张兰 | 无 | 否
材料学院 | 金属材料强度国家重点实验室 | 2012 | 21205305 | 热电比测试系统 | 657525.78 | 2012-06-11 | 史忠旗 | 无 | 否
材料学院 | 金属材料强度国家重点实验室 | 2012 | 21202418 | 高性能计算集群 | 2253000 | 2012-03-30 | 丁向东 | 无 | 否
材料学院 | 金属材料强度国家重点实验室 | 2011 | 21108953 | 分子束外外延系统 | 2902682.72 | 2011-10-31 | 马大衍 | 无 | 否
材料学院 | 金属材料强度国家重点实验室 | 2011 | 21108954 | 磁控溅射系统 | 656632.87 | 2011-10-31 | 马大衍 | 有 | 否
材料学院 | 金属材料强度国家重点实验室 | 2011 | 21107023 | 扫描电镜纳米力学测量系统 | 490682.28 | 2011-09-09 | 郭朝维 | 有 | 否
材料学院 | 金属材料强度国家重点实验室 | 2011 | 21507470 | 透射电子显微镜 | 8313949.35 | 2015-10-15 | 单智伟 | 有 | 否
材料学院 | 金属材料强度国家重点实验室 | 2011 | 21105428 | 显微形貌仪 | 654988.99 | 2011-07-19 | 史忠旗 | 无 | 否
材料学院 | 金属材料强度国家重点实验室 | 2011 | 21103490 | 纳米力学测量系统 | 1747029.24 | 2011-06-08 | 秦元斌 | 有 | 否
材料学院 | 金属材料强度国家重点实验室 | 2011 | 21100070 | 彩色3D激光显微镜 | 619295.71 | 2011-01-05 | 皇志富 | 无 | 否
材料学院 | 金属材料强度国家重点实验室 | 2010 | 21010110 | 高性能计算集群 | 1799000 | 2010-12-09 | 李巨 | 无 | 否
材料学院 | 金属材料强度国家重点实验室 | 2010 | 21009655 | 高低温磁性测量系统 | 505000 | 2010-12-01 | 任晓兵 | 无 | 否
材料学院 | 金属材料强度国家重点实验室 | 2010 | 21008896 | 聚焦离子束刻蚀沉积系统 | 8178369 | 2010-11-18 | 付琴琴 | 有 | 否
材料学院 | 金属材料强度国家重点实验室 | 2010 | 21008895 | 原位纳米压痕仪 | 1413710.16 | 2010-11-18 | 秦元斌 | 无 | 否
材料学院 | 金属材料强度国家重点实验室 | 2010 | 21005137 | 高分辨透射电镜 | 6772070.11 | 2010-07-02 | 郭生武 | 有 | 否
材料学院 | 金属材料强度国家重点实验室 | 2010 | 21004375 | 高性能计算系统 | 999200 | 2010-06-02 | 马飞 | 无 | 否
材料学院 | 金属材料强度国家重点实验室 | 2010 | 21000950 | CCD照相及透射制备仪 | 690068.85 | 2010-01-12 | 李雁淮 | 无 | 否
材料学院 | 金属材料强度国家重点实验室 | 2010 | 21001024 | 高温热压烧结炉 | 580000 | 2010-01-15 | 江峰 | 无 | 否
材料学院 | 金属材料强度国家重点实验室 | 2009 | 20907343 | X射线衍射仪 | 902542.75 | 2009-04-29 | 任晓兵 | 无 | 否
材料学院 | 金属材料强度国家重点实验室 | 2008 | 20814217 | 高温化学气相积淀 | 480000 | 2008-12-09 | 王波 | 无 | 否
材料学院 | 金属材料强度国家重点实验室 | 2008 | 20809933 | 真空沉积炉应力测试系 | 5241442.18 | 2008-11-02 | 宋忠孝 | 无 | 否
材料学院 | 金属材料强度国家重点实验室 | 2008 | 20809665 | 可控温拉伸机 | 510558.63 | 2008-10-22 | 任晓兵 | 无 | 否
材料学院 | 金属材料强度国家重点实验室 | 2008 | 20807710 | 动力热机械分析仪 | 532190.38 | 2008-07-07 | 任晓兵 | 无 | 否
材料学院 | 金属材料强度国家重点实验室 | 2008 | 20804309 | X射线衍射仪 | 2104500 | 2008-03-18 | 李雁淮 | 有 | 否
材料学院 | 金属材料强度国家重点实验室 | 2008 | 20804308 | X射线应力仪 | 1436937 | 2008-03-18 | 刘高杰 | 无 | 否
材料学院 | 金属材料强度国家重点实验室 | 2007 | 20078366 | 微小力实验机 | 1339701.59 | 2007-10-25 | 刘刚 | 无 | 否
材料学院 | 金属材料强度国家重点实验室 | 2007 | 20073721 | 高温大型可控烧结炉 | 900000 | 2007-06-14 | 史忠旗 | 无 | 否
材料学院 | 金属材料强度国家重点实验室 | 2007 | 20073270 | 同步分析仪 | 423302 | 2007-06-02 | 杨建锋 | 无 | 否
材料学院 | 金属材料强度国家重点实验室 | 2007 | 20072213 | 纳米压痕动态测量系统 | 1094079.43 | 2007-04-16 | 黄平 | 无 | 否
材料学院 | 金属材料强度国家重点实验室 | 2006 | 20066712 | 离子磁控溅射镀膜机 | 1101000 | 2006-11-28 | 马胜利 | 无 | 否
材料学院 | 金属材料强度国家重点实验室 | 2006 | 20060840 | 纳米显微力学探针系统 | 1863648.38 | 2006-03-01 | 黄平 | 无 | 否
材料学院 | 金属材料强度国家重点实验室 | 2006 | 20060779 | 放电等离子烧结系统 | 2905043.88 | 2006-02-24 | 史忠旗 | 无 | 否
材料学院 | 金属材料强度国家重点实验室 | 2004 | 20044280 | 铁电材料测试系统 | 461698.72 | 2004-07-15 | 任晓兵 | 无 | 否
材料学院 | 金属材料强度国家重点实验室 | 2003 | 20033460 | 烧结装置 | 534707 | 2003-05-26 | 史忠旗 | 无 | 否
材料学院 | 金属材料强度国家重点实验室 | 2003 | 20031804 | 数字控制器 | 505626.73 | 2003-03-28 | 仝明信 | 无 | 否
材料学院 | 金属材料强度国家重点实验室 | 2003 | 20030085 | 磁控溅射 | 498958.14 | 2003-01-06 | 马大衍 | 无 | 否
材料学院 | 金属材料强度国家重点实验室 | 1999 | 19991462 | 多功能热压装置 | 1041098.58 | 1999-06-07 | 史忠旗 | 无 | 否
材料学院 | 金属材料强度国家重点实验室 | 1995 | 19950207 | 等离子体喷涂设备 | 890270 | 1995-03-25 | 白宇 | 无 | 否
材料学院 | 金属材料强度国家重点实验室 | 1994 | 19940001 | 扫描式电子显微镜 | 1892860.39 | 1994-01-25 | 刘高杰 | 有 | 否
材料学院 | 金属材料强度国家重点实验室 | 1994 | 19940005 | 高频万能疲劳试验机 | 1259843.24 | 1994-01-25 | 仝明信 | 有 | 否
材料学院 | 金属材料强度国家重点实验室 | 1985 | 19851928 | 电液伺服试验系统 | 400000 | 1985-11-25 | 仝明信 | 有 | 否
材料学院 | 金属材料强度国家重点实验室 | 1982 | 19820055 | 透射式电子显微镜 | 981885.29 | 1982-01-25 | 朱蕊花 | 有 | 否
材料学院 | 金属材料强度国家重点实验室 | 1981 | 19810653 | 扫描式电子显微镜 | 811010.93 | 1981-05-25 | 朱蕊花 | 无 | 否
材料学院 | 铸造实验室 | 2015 | 21513320 | 真空摩擦仪 | 1579529.43 | 2015-12-11 | 郑巧玲 | 无 | 否
材料学院 | 铸造实验室 | 2015 | 21513748 | 高真空定向凝固熔炼炉 | 546000 | 2015-12-14 | 郑巧玲 | 无 | 否
材料学院 | 铸造实验室 | 2015 | 21512513 | 真空多弧离子镀膜设备 | 599927 | 2015-12-08 | 郑巧玲 | 无 | 否
材料学院 | 铸造实验室 | 2014 | 21403713 | 台式扫描电子显微镜 | 786872 | 2014-05-06 | 郑巧玲 | 无 | 否
材料学院 | 铸造实验室 | 2013 | 21314243 | 热重同步差热分析仪 | 493226.39 | 2013-12-11 | 郑巧玲 | 无 | 否
材料学院 | 铸造实验室 | 2012 | 21202750 | 真空三体磨损试验机 | 498000 | 2012-04-13 | 郑巧玲 | 无 | 否
电气学院 | 电机实验室 | 2014 | 21409494 | 高速发电机测试台 | 2721431.1 | 2014-10-22 | 刘新正 | 无 | 否
电气学院 | 电机实验室 | 2011 | 21103443 | 复合式电机测试台 | 1374546.29 | 2011-06-07 | 孙萍 | 无 | 否
电气学院 | 电力工程系 | 2013 | 21314269 | 直驱风力发电设备 | 420000 | 2013-12-11 | 康小宁 | 无 | 否
电气学院 | 电力工程系 | 2013 | 21314311 | 新能源物理模拟设备 | 2695000 | 2013-12-12 | 康小宁 | 无 | 否
电气学院 | 电力工程系 | 2013 | 21314268 | 变频发电试验系统 | 415000 | 2013-12-11 | 康小宁 | 无 | 否
电气学院 | 电力工程系 | 2012 | 21213154 | RTDS数字仿真系统 | 1867960 | 2012-12-03 | 康小宁 | 无 | 否
电气学院 | 电力工程系 | 2012 | 21213575 | 实时信息监控系统 | 410000 | 2012-12-07 | 董继民 | 无 | 否
电气学院 | 电力工程系 | 2005 | 20052567 | 自控系统仿真装置 | 1878811.36 | 2005-06-06 | 康小宁 | 有 | 否
电气学院 | 电力工程系 | 2005 | 20052566 | 功率放大器 | 986000 | 2005-06-06 | 康小宁 | 有 | 否
电气学院 | 电力设备电气绝缘国家重点实验室 | 2016 | 21609569 | 多频率合成电源 | 990000 | 2016-11-22 | 汲胜昌 | 无 | 否
电气学院 | 电力设备电气绝缘国家重点实验室 | 2016 | 21606174 | 紧凑型纳秒重频脉冲电源 | 1448924.04 | 2016-07-21 | 张冠军 | 无 | 否
电气学院 | 电力设备电气绝缘国家重点实验室 | 2015 | 21515953 | 重复频率工作下的金属丝点爆炸实验平台 | 1900000 | 2015-12-21 | 李兴文 | 无 | 否
电气学院 | 电力设备电气绝缘国家重点实验室 | 2015 | 21511120 | 激光成像仪 | 456494.27 | 2015-11-30 | 李兴文 | 无 | 否
电气学院 | 电力设备电气绝缘国家重点实验室 | 2015 | 21511055 | 0.8 MA电流源 | 900000 | 2015-11-30 | 李兴文 | 无 | 否
电气学院 | 电力设备电气绝缘国家重点实验室 | 2015 | 21511054 | 100 kV高压电源 | 400000 | 2015-11-30 | 李兴文 | 无 | 否
电气学院 | 电力设备电气绝缘国家重点实验室 | 2015 | 21514458 | 噪声分析及测试系统 | 545872.7 | 2015-12-15 | 汲胜昌 | 无 | 否
电气学院 | 电力设备电气绝缘国家重点实验室 | 2014 | 21403533 | 快前沿脉冲源 | 1000000 | 2014-04-29 | 张乔根 | 无 | 否
电气学院 | 电力设备电气绝缘国家重点实验室 | 2014 | 21403522 | 高速运动分析仪 | 423032.38 | 2014-04-29 | 刘定新 | 无 | 否
电气学院 | 电力设备电气绝缘国家重点实验室 | 2013 | 21312052 | 电子束蒸发器 | 792438 | 2013-11-08 | 牛春明 | 无 | 否
电气学院 | 电力设备电气绝缘国家重点实验室 | 2013 | 21305745 | 电子枪系统 | 404525.69 | 2013-05-14 | 李盛涛 | 无 | 否
电气学院 | 电力设备电气绝缘国家重点实验室 | 2013 | 21300650 | 126KV/100KA高压合成回路 | 3850000 | 2013-01-14 | 耿英三 | 无 | 否
电气学院 | 电力设备电气绝缘国家重点实验室 | 2013 | 21301329 | 大电流脉冲发生器 | 462264.64 | 2013-01-17 | 张乔根 | 无 | 否
电气学院 | 电力设备电气绝缘国家重点实验室 | 2012 | 21300404 | 高电压真空断路器合成回路电抗设备 | 558600 | 2012-12-19 | 耿英三 | 无 | 否
电气学院 | 电力设备电气绝缘国家重点实验室 | 2012 | 21205745 | 电子显微镜 | 772428.87 | 2012-06-21 | 冯丽华 | 无 | 是
电气学院 | 电力设备电气绝缘国家重点实验室 | 2011 | 21112367 | 高压实验设备 | 400000 | 2011-12-01 | 耿英三 | 无 | 否
电气学院 | 电力设备电气绝缘国家重点实验室 | 2011 | 21112307 | 脉冲电容器 | 1870000 | 2011-12-01 | 耿英三 | 无 | 否
电气学院 | 电力设备电气绝缘国家重点实验室 | 2011 | 21114363 | 二次电子发射系数测量装置 | 420000 | 2011-12-16 | 张冠军 | 无 | 否
电气学院 | 电力设备电气绝缘国家重点实验室 | 2011 | 21104224 | 126kv等级高电压真空断路器工频耐压设备 | 400000 | 2011-06-27 | 耿英三 | 无 | 否
电气学院 | 电力设备电气绝缘国家重点实验室 | 2011 | 21102252 | 激光法导热分析仪 | 442401.44 | 2011-04-19 | 冯丽华 | 无 | 是
电气学院 | 电力设备电气绝缘国家重点实验室 | 2010 | 21008529 | 等静压机 | 519217.67 | 2010-11-11 | 陈维 | 无 | 否
电气学院 | 电气绝缘中心 | 2014 | 21412367 | 介电谱分析系统 | 458724.77 | 2014-12-11 | 刘鹏 | 无 | 否
电气学院 | 电气绝缘中心 | 2014 | 21409611 | 拉曼光谱仪 | 1369328.26 | 2014-10-27 | 牛春明 | 无 | 否
电气学院 | 电气绝缘中心 | 2014 | 21406244 | 原子层沉积系统 | 1749775.88 | 2014-07-08 | 牛春明 | 无 | 否
电气学院 | 电气绝缘中心 | 2014 | 21406243 | 热等静压机 | 2222590 | 2014-07-08 | 牛春明 | 无 | 否
电气学院 | 电气绝缘中心 | 2013 | 21313963 | 超声波涂层系统 | 727634.77 | 2013-12-05 | 牛春明 | 无 | 否
电气学院 | 电气绝缘中心 | 2013 | 21308843 | 空调通风系统 | 407000 | 2013-07-26 | 牛春明 | 无 | 否
电气学院 | 电气绝缘中心 | 2013 | 21305646 | TSDC测量系统 | 1165627.85 | 2013-05-09 | 冯丽华 | 有 | 是
电气学院 | 电气绝缘中心 | 2013 | 21305142 | 高速光谱仪 | 572835 | 2013-04-22 | 吴锴 | 无 | 否
电气学院 | 电气绝缘中心 | 2013 | 21303237 | 局部放电测试系统 | 487190 | 2013-03-06 | 徐阳 | 无 | 否
电气学院 | 电气绝缘中心 | 2010 | 21009685 | 紫外成像系统 | 578172.97 | 2010-12-02 | 冯丽华 | 无 | 否
电气学院 | 电气绝缘中心 | 2010 | 21006297 | 动态热机械分析仪 | 446982.8 | 2010-09-13 | 孙建荣 | 无 | 是
电气学院 | 电气绝缘中心 | 2009 | 20915215 | 真空树脂洗涤系统 | 1572571.25 | 2009-12-02 | 彭宗仁 | 无 | 否
电气学院 | 电气绝缘中心 | 2006 | 20062874 | 宽带介电谱测试系统 | 1704568 | 2006-06-12 | 孙建荣 | 无 | 是
电气学院 | 电气绝缘中心 | 2006 | 20062873 | 偏光显微镜 | 478320 | 2006-06-12 | 孙建荣 | 无 | 是
电气学院 | 电器实验室 | 2015 | 21510918 | 预脉冲电流源脉冲形成组件 | 400000 | 2015-11-27 | 李兴文 | 无 | 否
电气学院 | 电器实验室 | 2014 | 21411518 | 条纹相机 | 1667720.3 | 2014-12-04 | 吴坚 | 无 | 否
电气学院 | 电器实验室 | 2014 | 21410034 | 大气压冷等离子电源 | 450729.32 | 2014-11-04 | 刘定新 | 无 | 否
电气学院 | 电器实验室 | 2014 | 21515424 | 六氟化硫分解气体检测仪 | 582861 | 2015-12-16 | 王小华 | 无 | 否
电气学院 | 电器实验室 | 2014 | 21409916 | 流式细胞仪 | 407951.3 | 2014-10-31 | 刘定新 | 无 | 否
电气学院 | 电器实验室 | 2014 | 21409539 | 质谱仪 | 1575973.21 | 2014-10-23 | 刘定新 | 无 | 否
电气学院 | 电器实验室 | 2014 | 21409538 | 电子自旋共振谱仪 | 1879719 | 2014-10-23 | 刘定新 | 无 | 否
电气学院 | 电器实验室 | 2014 | 21404755 | 脉冲功率电源 | 657490 | 2014-06-09 | 李兴文 | 无 | 否
电气学院 | 电器实验室 | 2013 | 21313929 | 直流断流冲击回路 | 4200000 | 2013-12-05 | 荣命哲 | 无 | 否
电气学院 | 电器实验室 | 2013 | 21315005 | 超导限流器开发测试平台 | 830000 | 2013-12-17 | 刘志远 | 无 | 否
电气学院 | 电器实验室 | 2013 | 21312834 | EMI接收机 | 480396.72 | 2013-11-19 | 张国钢 | 无 | 否
电气学院 | 电器实验室 | 2013 | 21312833 | 辐射抗扰度测试系统 | 1339239.76 | 2013-11-19 | 张国钢 | 无 | 否
电气学院 | 电器实验室 | 2013 | 21307205 | 多功能抗扰度测试系统 | 852027.38 | 2013-06-25 | 张国钢 | 无 | 否
电气学院 | 电器实验室 | 2011 | 21103796 | 大电流冲击试验变压器 | 630000 | 2011-06-17 | 王宣东 | 无 | 否
电气学院 | 电器实验室 | 2011 | 21101789 | 氙灯实验电源 | 454192 | 2011-03-29 | 贾申利 | 无 | 否
电气学院 | 电器实验室 | 2010 | 21007159 | 电流零区测试系统 | 771424.99 | 2010-10-12 | 史宗谦 | 无 | 否
电气学院 | 电器实验室 | 2010 | 21002441 | 等离子体光谱诊断系统 | 752703.34 | 2010-03-16 | 史宗谦 | 无 | 否
电气学院 | 电器实验室 | 2009 | 20915174 | 真空可拆灭弧室 | 422600 | 2009-12-01 | 史宗谦 | 无 | 否
电气学院 | 电器实验室 | 2009 | 20904600 | 高速摄像机 | 665827.91 | 2009-01-15 | 史宗谦 | 无 | 否
电气学院 | 电器实验室 | 2009 | 20902729 | 电压源 | 1100000 | 2009-01-04 | 修士新 | 无 | 否
电气学院 | 电器实验室 | 1999 | 19990310 | 高速摄影机 | 510817.79 | 1999-02-01 | 翟小社 | 无 | 否
电气学院 | 高电压技术实验室 | 2016 | 21608509 | ICCD光谱仪 | 463860.25 | 2016-11-01 | 张冠军 | 无 | 否
电气学院 | 高电压技术实验室 | 2014 | 21404125 | 重复频率纳秒脉冲气体介质/沿面及绝缘油放电特性测试系统 | 457431 | 2014-05-21 | 张乔根 | 无 | 否
电气学院 | 高电压技术实验室 | 2013 | 21602060 | 超宽带源 | 1602217.73 | 2016-05-12 | 谢彦召 | 无 | 否
电气学院 | 高电压技术实验室 | 2012 | 21212326 | 气相色谱仪 | 401357.52 | 2012-11-20 | 丁卫东 | 无 | 否
电气学院 | 高电压技术实验室 | 2012 | 21206923 | 多频率合成高压电源系统 | 486000 | 2012-07-13 | 汲胜昌 | 无 | 否
电气学院 | 高电压技术实验室 | 2012 | 21205455 | 雷电间接效应测试系统 | 3275564 | 2012-06-15 | 杨兰均 | 无 | 否
电气学院 | 高电压技术实验室 | 2011 | 21107050 | 高速分幅相机 | 1682316.58 | 2011-09-13 | 张乔根 | 无 | 否
电气学院 | 高电压技术实验室 | 2010 | 21009585 | VFTO试验及测量系统 | 510000 | 2010-11-30 | 汲胜昌 | 无 | 否
电气学院 | 高电压技术实验室 | 2010 | 21002435 | 重复频率脉冲 | 450000 | 2010-03-16 | 张乔根 | 无 | 否
电气学院 | 高电压技术实验室 | 2008 | 20802340 | 高压直流电力设备绝缘 | 1446000 | 2008-01-18 | 张乔根 | 无 | 否
电气学院 | 高电压技术实验室 | 2007 | 20075144 | 冲击电压发生装置 | 1700000 | 2007-07-19 | 姜惟 | 无 | 否
电气学院 | 高电压技术实验室 | 2006 | 20063632 | 人工气候室 | 958000 | 2006-07-12 | 姜惟 | 无 | 否
电气学院 | 高电压技术实验室 | 2004 | 20041960 | 高速摄像机 | 822000 | 2004-04-12 | 姜惟 | 无 | 否
电气学院 | 工业自动化教研室 | 2015 | 21502678 | 有功无功控制装置 | 563000 | 2015-05-12 | 王跃 | 无 | 否
电气学院 | 工业自动化教研室 | 2013 | 21506608 | 100kw电网模拟器及大功率从隔离型并网逆变器 | 412000 | 2015-09-23 | 杨旭 | 无 | 否
电气学院 | 新型储能与能量转换纳米材料研究中心 | 2015 | 21601978 | 脉冲热扩散测量系统 | 491937.19 | 2016-05-06 | 牛春明 | 无 | 否
电气学院 | 新型储能与能量转换纳米材料研究中心 | 2014 | 21505532 | X射线衍射仪 | 454725.74 | 2015-07-17 | 牛春明 | 无 | 否
电气学院 | 新型储能与能量转换纳米材料研究中心 | 2014 | 21507440 | 高性能计算机簇 | 1398000 | 2015-10-15 | 牛春明 | 无 | 否
电气学院 | 新型储能与能量转换纳米材料研究中心 | 2014 | 21601281 | 荧光光谱仪 | 1041005 | 2016-03-29 | 牛春明 | 无 | 否
电气学院 | 新型储能与能量转换纳米材料研究中心 | 2014 | 21509119 | 气相色谱质谱联用仪 | 562999.25 | 2015-11-03 | 牛春明 | 无 | 否
电信学院 | 半导体能源转换器件研究中心 | 2015 | 21504415 | 低温真空探针台 | 461540.63 | 2015-06-24 | 王旭辉 | 有 | 否
电信学院 | 半导体能源转换器件研究中心 | 2015 | 21503563 | 氧化炉 | 1223442.32 | 2015-06-11 | 王旭辉 | 有 | 否
电信学院 | 半导体能源转换器件研究中心 | 2014 | 21412751 | 大功率探针台 | 616460.8 | 2014-12-15 | 王旭辉 | 有 | 否
电信学院 | 半导体能源转换器件研究中心 | 2014 | 21406529 | 高温退火炉 | 557496.71 | 2014-07-17 | 王旭辉 | 有 | 否
电信学院 | 半导体能源转换器件研究中心 | 2013 | 21315444 | 电子束蒸发台 | 843020.42 | 2013-12-23 | 王旭辉 | 有 | 否
电信学院 | 半导体能源转换器件研究中心 | 2013 | 21315024 | 光刻机 | 1003649.81 | 2013-12-17 | 王旭辉 | 有 | 否
电信学院 | 半导体能源转换器件研究中心 | 2013 | 21314656 | 半导体参数分析仪 | 409936.01 | 2013-12-13 | 王旭辉 | 无 | 否
电信学院 | 半导体能源转换器件研究中心 | 2013 | 21312561 | 大功率大功率器件分析仪配件CV测量单元 | 597965.9 | 2013-11-13 | 王旭辉 | 有 | 是
电信学院 | 电子陶瓷与器件教育部重点实验室 | 2016 | 21608024 | 偏光显微镜 | 431391 | 2016-10-20 | 张楠 | 无 | 否
电信学院 | 电子陶瓷与器件教育部重点实验室 | 2015 | 21507640 | 电子顺磁共振波谱仪 | 1276683 | 2015-10-20 | 刘明 | 无 | 否
电信学院 | 电子陶瓷与器件教育部重点实验室 | 2015 | 21512850 | 多线切割机 | 420000 | 2015-12-10 | 徐卓 | 无 | 否
电信学院 | 电子陶瓷与器件教育部重点实验室 | 2014 | 21408268 | 原子力显微镜 | 1402728 | 2014-09-25 | 叶作光 | 无 | 否
电信学院 | 电子陶瓷与器件教育部重点实验室 | 2014 | 21407056 | 球差校正场发射电子显微镜以及高压发生器 | 20279398.9 | 2014-07-25 | 任巍 | 无 | 是
电信学院 | 电子陶瓷与器件教育部重点实验室 | 2014 | 21403671 | 超高真空多功能复合纳米材料沉积系统 | 640000 | 2014-05-05 | 汪敏强 | 无 | 否
电信学院 | 电子陶瓷与器件教育部重点实验室 | 2014 | 21404170 | 电感耦合等离子刻蚀机 | 545475.63 | 2014-05-22 | 叶作光 | 无 | 否
电信学院 | 电子陶瓷与器件教育部重点实验室 | 2014 | 21402792 | 准分子激光器 | 1445219.18 | 2014-04-01 | 贾春林 | 无 | 否
电信学院 | 电子陶瓷与器件教育部重点实验室 | 2014 | 21402790 | X射线衍射仪 | 1758544.63 | 2014-04-01 | 贾春林 | 无 | 否
电信学院 | 电子陶瓷与器件教育部重点实验室 | 2014 | 21402789 | 超高真空脉冲激光分子束外延沉积系统 | 2954699.94 | 2014-04-01 | 贾春林 | 无 | 是
电信学院 | 电子陶瓷与器件教育部重点实验室 | 2014 | 21402700 | 综合物性测量系统 | 2456186 | 2014-03-28 | 徐卓 | 无 | 是
电信学院 | 电子陶瓷与器件教育部重点实验室 | 2013 | 21314241 | 太阳能电池量子效率测试仪 | 438447 | 2013-12-11 | 阙文修 | 无 | 是
电信学院 | 电子陶瓷与器件教育部重点实验室 | 2013 | 21314240 | 太阳能电池测试系统 | 405234.8 | 2013-12-11 | 阙文修 | 无 | 是
电信学院 | 电子陶瓷与器件教育部重点实验室 | 2013 | 21312705 | ARM200F聚光镜球差校正电子显微镜 | 16711773 | 2013-11-15 | 魏晓勇 | 无 | 是
电信学院 | 电子陶瓷与器件教育部重点实验室 | 2013 | 21308835 | 等离子体原子层沉积系统 | 2891162.58 | 2013-07-25 | 叶作光 | 无 | 否
电信学院 | 电子陶瓷与器件教育部重点实验室 | 2013 | 21308797 | 场发射扫描电子显微镜 | 1252076.4 | 2013-07-25 | 贾春林 | 无 | 是
电信学院 | 电子陶瓷与器件教育部重点实验室 | 2013 | 21308796 | 聚焦离子双束电镜系统 | 5167239.2 | 2013-07-25 | 贾春林 | 无 | 是
电信学院 | 电子陶瓷与器件教育部重点实验室 | 2013 | 21307066 | 能谱仪电子背散射衍射分析仪 | 638562.92 | 2013-06-21 | 贾春林 | 无 | 否
电信学院 | 电子陶瓷与器件教育部重点实验室 | 2013 | 21307180 | 超高分辨透射电镜样品切割磨抛制备系统 | 402494.83 | 2013-06-25 | 贾春林 | 无 | 否
电信学院 | 电子陶瓷与器件教育部重点实验室 | 2013 | 21307179 | 超高分辨率透射电镜制样设备 | 2331558.96 | 2013-06-25 | 汪敏强 | 无 | 否
电信学院 | 电子陶瓷与器件教育部重点实验室 | 2013 | 21306582 | 五靶头高压共溅射镀膜系统 | 1674436.57 | 2013-06-07 | 刘明 | 无 | 是
电信学院 | 电子陶瓷与器件教育部重点实验室 | 2013 | 21305054 | 宽屏介电电阻抗谱仪 | 1367747 | 2013-04-12 | 任巍 | 无 | 否
电信学院 | 电子陶瓷与器件教育部重点实验室 | 2011 | 21112369 | 三维操作台 | 458260.43 | 2011-12-01 | 夏颂 | 无 | 否
电信学院 | 电子陶瓷与器件教育部重点实验室 | 2011 | 21107234 | 旋转流变仪 | 466374.82 | 2011-09-16 | 向锋 | 无 | 否
电信学院 | 电子陶瓷与器件教育部重点实验室 | 2009 | 20905882 | 稳态荧光光谱仪 | 424153.88 | 2009-03-09 | 汪敏强 | 无 | 是
电信学院 | 电子陶瓷与器件教育部重点实验室 | 2008 | 20813225 | 棱镜耦合测试仪 | 538611.26 | 2008-12-01 | 阙文修 | 无 | 否
电信学院 | 电子陶瓷与器件教育部重点实验室 | 2008 | 20809087 | 综合热分析仪 | 472443.79 | 2008-10-16 | 汪宏 | 有 | 否
电信学院 | 电子陶瓷与器件教育部重点实验室 | 2008 | 20804512 | 激光器 | 1000201.41 | 2008-03-21 | 史鹏 | 无 | 否
电信学院 | 电子陶瓷与器件教育部重点实验室 | 2008 | 20801050 | 偏光显微镜 | 435068.46 | 2008-01-11 | 李振荣 | 无 | 否
电信学院 | 电子陶瓷与器件教育部重点实验室 | 2007 | 20076048 | 多功能磁控溅射仪 | 600000 | 2007-09-01 | 史鹏 | 无 | 否
电信学院 | 电子陶瓷与器件教育部重点实验室 | 2005 | 20051395 | 电动球磨机 | 418764.09 | 2005-04-05 | 夏颂 | 无 | 否
电信学院 | 电子陶瓷与器件教育部重点实验室 | 2000 | 20002664 | 网络分析仪 | 733003 | 2000-09-26 | 汪宏 | 无 | 是
电信学院 | 电子陶瓷与器件教育部重点实验室 | 1999 | 19993332 | 射频阻抗材料测试仪 | 423982.98 | 1999-12-16 | 汪宏 | 无 | 否
电信学院 | 电子陶瓷与器件教育部重点实验室 | 1998 | 19981638 | 原子力显微镜 | 1065713.55 | 1998-05-25 | 马明 | 无 | 否
电信学院 | 电子陶瓷与器件教育部重点实验室 | 1998 | 19980550 | 热膨胀仪 | 409825.2 | 1998-01-25 | 汪宏 | 无 | 否
电信学院 | 电子陶瓷与器件教育部重点实验室 | 1994 | 19940002 | X射线衍射仪 | 1491925.2 | 1994-01-25 | 马明 | 有 | 是
电信学院 | 电子物理与器件研究所 | 2013 | 21303582 | 快速退火炉 | 1144719.2 | 2013-03-15 | 王文江 | 有 | 否
电信学院 | 电子物理与器件研究所 | 2010 | 21004869 | 半导体分析系统 | 438002.92 | 2010-06-24 | 吴胜利 | 有 | 否
电信学院 | 电子物理与器件研究所 | 2008 | 20809997 | 磁控溅射仪 | 1400298.94 | 2008-11-02 | 吴胜利 | 有 | 否
电信学院 | 电子物理与器件研究所 | 2008 | 20804946 | 光谱光度计色度计射度 | 458916.95 | 2008-03-28 | 梁志虎 | 无 | 否
电信学院 | 电子物理与器件研究所 | 2006 | 20061065 | 真空单色仪 | 423167.51 | 2006-03-13 | 胡文波 | 无 | 否
电信学院 | 电子物理与器件研究所 | 2006 | 20061064 | 真空紫外成像系统 | 447553.11 | 2006-03-13 | 胡文波 | 无 | 否
电信学院 | 电子物理与器件研究所 | 2000 | 20004143 | 高温烧结测试系统 | 2039079.41 | 2000-11-24 | 张劲涛 | 无 | 否
电信学院 | 电子物理与器件研究所 | 2000 | 20003799 | PDP测试分析仪 | 672362.67 | 2000-11-03 | 王文江 | 无 | 否
电信学院 | 电子物理与器件研究所 | 1999 | 19993289 | 真空镀膜机系统 | 534276 | 1999-12-13 | 胡文波 | 无 | 否
电信学院 | 电子物理与器件研究所 | 1997 | 19971504 | 分析测试仪_ | 2295660.58 | 1997-11-25 | 王文江 | 无 | 否
电信学院 | 电子物理与器件研究所 | 1996 | 19960447 | 绕线机_ | 757740 | 1996-06-25 | 吴胜利 | 无 | 否
电信学院 | 固态照明工程研究中心 | 2015 | 21516129 | 手动光刻机 | 480000 | 2015-12-22 | 云峰 | 无 | 否
电信学院 | 固态照明工程研究中心 | 2014 | 21410017 | LED紫外激光划片机 | 595000 | 2014-11-04 | 云峰 | 无 | 否
电信学院 | 固态照明工程研究中心 | 2014 | 21408826 | 全自动感应耦合等离子刻蚀系统 | 700000 | 2014-10-09 | 云峰 | 无 | 否
电信学院 | 固态照明工程研究中心 | 2014 | 21409317 | 全自动等离子增强化学气相沉积系统 | 460000 | 2014-10-21 | 云峰 | 无 | 否
电信学院 | 固态照明工程研究中心 | 2014 | 21402358 | 台式扫描电子显微镜 | 453132.73 | 2014-03-21 | 云峰 | 无 | 否
电信学院 | 固态照明工程研究中心 | 2014 | 21401005 | 真空热阻&电子束集成式蒸发系统 | 455000 | 2014-01-20 | 云峰 | 无 | 否
电信学院 | 固态照明工程研究中心 | 2012 | 21214059 | 金属衬底键合机 | 743212.24 | 2012-12-13 | 云峰 | 无 | 否
电信学院 | 固态照明工程研究中心 | 2012 | 21209177 | 紫外激光蓝宝石衬底剥离系统 | 5725799.36 | 2012-09-25 | 云峰 | 无 | 否
电信学院 | 计算机系实验中心 | 2014 | 21411197 | 宽带无线通讯测试仪 | 912698 | 2014-11-28 | 刘均 | 无 | 否
电信学院 | 计算机系实验中心 | 2013 | 21306709 | 高性能集群服务器 | 2012958 | 2013-06-09 | 朱正东 | 有 | 否
电信学院 | 计算机系实验中心 | 2009 | 20906844 | 网络协议分析仪 | 535000 | 2009-03-31 | 魏恒义 | 无 | 否
电信学院 | 计算机系实验中心 | 2005 | 20056469 | 路由器 | 505376 | 2005-12-08 | 魏恒义 | 无 | 否
电信学院 | 人工智能与机器人研究所 | 2015 | 21501680 | 视频质量分析仪 | 437001.77 | 2015-03-19 | 孙宏滨 | 无 | 否
电信学院 | 人工智能与机器人研究所 | 2014 | 21408240 | 128导事件相关电位系统 | 804051.32 | 2014-09-25 | 陈霸东 | 无 | 否
电信学院 | 人工智能与机器人研究所 | 2014 | 21403020 | 众核处理器FRA开发平台 | 548000 | 2014-04-08 | 任鹏举 | 无 | 否
电信学院 | 人工智能与机器人研究所 | 2013 | 21303241 | 高精度惯性组合导航系统 | 790000 | 2013-03-06 | 薛建儒 | 无 | 否
电信学院 | 人工智能与机器人研究所 | 2013 | 21303233 | 硬件仿真加速器 | 1444313 | 2013-03-06 | 任鹏举 | 无 | 否
电信学院 | 人工智能与机器人研究所 | 2010 | 21003478 | 平板显示测试信号发生 | 480806.94 | 2010-05-10 | 孙宏滨 | 无 | 否
电信学院 | 人工智能与机器人研究所 | 2009 | 20915285 | 激光测距仪 | 575999.6 | 2009-12-02 | 薛建儒 | 无 | 否
电信学院 | 人工智能与机器人研究所 | 2009 | 20906918 | 红外热象热传感器 | 1792920.71 | 2009-04-08 | 薛建儒 | 无 | 否
电信学院 | 人工智能与机器人研究所 | 2008 | 20809076 | 人脸三维扫描仪 | 601664.1 | 2008-10-16 | 刘剑毅 | 无 | 否
电信学院 | 人工智能与机器人研究所 | 2008 | 20806833 | 磁盘阵列 | 458074 | 2008-06-10 | 梅魁志 | 无 | 否
电信学院 | 人工智能与机器人研究所 | 2004 | 20045750 | 计算机视觉研发平台 | 406651.95 | 2004-11-01 | 王芳芳 | 无 | 否
电信学院 | 陕西省信息光子技术重点实验室 | 2014 | 21516398 | IV CV测试仪 | 558054 | 2015-12-24 | 王宏兴 | 无 | 否
电信学院 | 陕西省信息光子技术重点实验室 | 2013 | 21516396 | 微波等离子体CVD | 7853504.54 | 2015-12-24 | 王宏兴 | 无 | 否
电信学院 | 陕西省信息光子技术重点实验室 | 2012 | 21207232 | 钛宝石飞秒激光放大器 | 1667839.83 | 2012-07-19 | 司金海 | 无 | 否
电信学院 | 陕西省信息光子技术重点实验室 | 2010 | 21004395 | 霍尔效应测试系统 | 1739793.7 | 2010-06-03 | 张景文 | 无 | 否
电信学院 | 陕西省信息光子技术重点实验室 | 2008 | 20814045 | 射频等离子发生仪 | 433592.81 | 2008-12-08 | 张景文 | 无 | 否
电信学院 | 陕西省信息光子技术重点实验室 | 2008 | 20814042 | 紫外器件光谱测试系统 | 840105.92 | 2008-12-08 | 张景文 | 无 | 否
电信学院 | 陕西省信息光子技术重点实验室 | 2008 | 20810850 | 多通道分析仪 | 471845.11 | 2008-11-10 | 陈烽 | 无 | 否
电信学院 | 陕西省信息光子技术重点实验室 | 2007 | 20074212 | 专业制备系统 | 500000 | 2007-07-13 | 吴朝新 | 无 | 否
电信学院 | 陕西省信息光子技术重点实验室 | 2004 | 20047667 | 飞秒光电参量放大系统 | 2889354.87 | 2004-12-28 | 陈烽 | 无 | 否
电信学院 | 陕西省信息光子技术重点实验室 | 2002 | 20022501 | 准分子气体激光器 | 453466.6 | 2002-04-16 | 张景文 | 无 | 否
电信学院 | 陕西省信息光子技术重点实验室 | 2001 | 20018507 | 扫描探针显微系统 | 595228.51 | 2001-12-25 | 吴朝新 | 无 | 否
电信学院 | 图像处理与识别研究所 | 2013 | 21312913 | 无干扰眼动仪系统 | 671633 | 2013-11-20 | 牟轩沁 | 无 | 否
电信学院 | 图像处理与识别研究所 | 2013 | 21313041 | 多光谱成像系统 | 542068.59 | 2013-11-22 | 齐春 | 无 | 否
电信学院 | 微波工程与光通信研究所 | 2007 | 20700065 | 地质透视探测系统 | 500689.31 | 2007-11-29 | 张安学 | 无 | 否
电信学院 | 微电子学系 | 2015 | 21511362 | 微波矢量网络分析仪 | 791593.19 | 2015-12-01 | 汪宏 | 无 | 否
电信学院 | 微电子学系 | 2014 | 21401970 | 飞秒激光器 | 925291.51 | 2014-03-18 | 刘卫华 | 无 | 否
电信学院 | 微电子学系 | 2012 | 21209579 | 多功能探针台 | 497813.17 | 2012-09-27 | 王红义 | 无 | 否
电信学院 | 微电子学系 | 2009 | 20900989 | 六英寸紫外双面光刻机 | 462000 | 2008-12-26 | 刘卫华 | 无 | 否
电信学院 | 微电子学系 | 2008 | 20811549 | 彩色3D激光显微镜 | 632408.35 | 2008-11-13 | 王红义 | 无 | 否
电信学院 | 微电子学系 | 2005 | 20056874 | 溅射台 | 426800 | 2005-12-21 | 刘卫华 | 无 | 否
电信学院 | 微电子学系 | 2004 | 20046682 | 半导体特性分析仪 | 551466.86 | 2004-12-03 | 王红义 | 无 | 否
电信学院 | 微电子学系 | 2003 | 20034500 | 网络分析仪 | 597553.29 | 2003-07-02 | 向锋 | 无 | 否
电信学院 | 物理电子与光电子技术研究所 | 2014 | 21403527 | 环形激光器系统 | 1124674 | 2014-04-29 | 张彦鹏 | 无 | 否
电信学院 | 物理电子与光电子技术研究所 | 2012 | 21205259 | 泵浦激光器 | 839063 | 2012-06-08 | 张彦鹏 | 无 | 是
电信学院 | 物理电子与光电子技术研究所 | 2008 | 20808781 | 多层介质涂层设备 | 710000 | 2008-10-07 | 赵玉清 | 有 | 否
电信学院 | 物理电子与光电子技术研究所 | 2004 | 20047588 | 脉冲激光器 | 411249.64 | 2004-12-22 | 张彦鹏 | 有 | 否
电信学院 | 物理电子与光电子技术研究所 | 2002 | 20026870 | 真空镀膜机 | 424500 | 2002-11-18 | 刘效增 | 无 | 否
电信学院 | 系统工程研究所 | 2014 | 21411289 | 20gpos流量智能仿真测试平台 | 962182.63 | 2014-12-01 | 管晓宏 | 无 | 否
电信学院 | 系统工程研究所 | 2014 | 21404382 | 万兆流量海量实时存储系统 | 1675000 | 2014-05-27 | 管晓宏 | 无 | 否
电信学院 | 系统工程研究所 | 2013 | 21516058 | 信号采集系统 | 607683.07 | 2015-12-21 | 冯祖仁 | 无 | 否
电信学院 | 系统工程研究所 | 2009 | 20914328 | 高带宽复杂分析平台 | 651000 | 2009-11-13 | 管晓宏 | 无 | 否
电信学院 | 系统工程研究所 | 2009 | 20905166 | 工业机器人 | 402637.36 | 2009-01-20 | 冯祖仁 | 无 | 否
电信学院 | 系统工程研究所 | 2008 | 20804012 | 高速流量分解分析系统 | 3100000 | 2008-03-07 | 管晓宏 | 无 | 否
电信学院 | 系统工程研究所 | 2007 | 20074678 | 分布式实时监控系统 | 978850 | 2007-07-19 | 管晓宏 | 无 | 否
电信学院 | 系统工程研究所 | 2005 | 20056465 | 路由器 | 483376 | 2005-12-08 | 王学明 | 无 | 否
电信学院 | 系统工程研究所 | 2004 | 20047596 | 网络测试仪 | 481453.21 | 2004-12-23 | 管晓宏 | 无 | 否
电信学院 | 先进储能电子材料与器件研究所 | 2014 | 21404862 | 热重/差热综合热分析仪 | 552945 | 2014-06-12 | 毛胜春 | 有 | 否
电信学院 | 先进储能电子材料与器件研究所 | 2013 | 21305419 | 高分辨显微镜 | 413568.09 | 2013-05-07 | 毛胜春 | 无 | 是
电信学院 | 先进储能电子材料与器件研究所 | 2013 | 21305418 | 台式扫描电子显微镜 | 456854.37 | 2013-05-07 | 毛胜春 | 无 | 是
电信学院 | 信息与通信工程实验室 | 2012 | 21200659 | 云计算机平台 | 496600 | 2012-01-09 | 王萍 | 无 | 否
电信学院 | 信息与通信工程实验室 | 2011 | 21107040 | 高性能计算集群及GPU系统 | 1768000 | 2011-09-13 | 高静怀 | 无 | 否
电信学院 | 信息与通信工程实验室 | 2011 | 21102900 | 高性能计算集群 | 928000 | 2011-05-19 | 廖学文 | 无 | 否
电信学院 | 信息与通信工程实验室 | 2009 | 20907006 | X射线数字成像系统件 | 416000 | 2009-04-14 | 牟轩沁 | 无 | 否
电信学院 | 信息与通信工程实验室 | 2009 | 20901640 | 无线通信综合测试仪 | 451936.47 | 2008-12-30 | 罗新民 | 无 | 否
电信学院 | 信息与通信工程实验室 | 2008 | 20815070 | 矢量信号发生器 | 935380 | 2008-12-12 | 任品毅 | 无 | 否
电信学院 | 信息与通信工程实验室 | 2008 | 20813733 | 基带衰落信道模拟器 | 561198.85 | 2008-12-04 | 任品毅 | 无 | 否
电信学院 | 信息与通信工程实验室 | 2008 | 20813732 | 矢量信号分析示波器 | 511444.22 | 2008-12-04 | 任品毅 | 无 | 否
电信学院 | 信息与通信工程实验室 | 2008 | 20803223 | 失量网络分析仪 | 748487.49 | 2008-01-22 | 蒋延生 | 无 | 否
电信学院 | 信息与通信工程实验室 | 2002 | 20020804 | 数字存储示波器 | 406248.91 | 2002-01-23 | 张安学 | 无 | 否
电信学院 | 智能网络与网络安全教育部重点实验室 | 2014 | 21508365 | 高性能服务器 | 630000 | 2015-10-29 | 陶敬 | 无 | 否
电信学院 | 自动控制与检测技术研究所 | 2003 | 20038132 | 自动控制系统 | 788524.96 | 2003-12-19 | 韩九强 | 无 | 否
电信学院 | 综合自动化所 | 2015 | 21509225 | 实验数据集成管理平台 | 1600000 | 2015-11-06 | 兰剑 | 无 | 否
电信学院 | 综合自动化所 | 2014 | 21407179 | 矢量网络分析仪 | 810537 | 2014-07-29 | 韩德强 | 无 | 否
电信学院 | 综合自动化所 | 2013 | 21304831 | 无人智能探测车 | 822842 | 2013-04-11 | 王立琦 | 无 | 否
电信学院 | 综合自动化所 | 2011 | 21107688 | 融合识别系统 | 417750 | 2011-09-23 | 韩德强 | 无 | 否
电信学院 | 综合自动化所 | 2010 | 21010007 | 高清数字显示系统 | 490000 | 2010-12-08 | 林岩 | 无 | 否
多相流国重 | 动力工程多相流国家重点实验室 | 2016 | 21610063 | 高压恒流泵 | 400000 | 2016-11-28 | 王晔春 | 无 | 否
多相流国重 | 动力工程多相流国家重点实验室 | 2015 | 21602254 | 汞元素分析仪 | 682783.12 | 2016-05-20 | 马利静 | 无 | 否
多相流国重 | 动力工程多相流国家重点实验室 | 2015 | 21515884 | 导热及热扩散系数测定仪 | 970776.6 | 2015-12-18 | 马利静 | 无 | 否
多相流国重 | 动力工程多相流国家重点实验室 | 2015 | 21602694 | 高速多相流场可视化测试系统 | 1089500 | 2016-06-13 | 王晔春 | 无 | 否
多相流国重 | 动力工程多相流国家重点实验室 | 2015 | 21513321 | 高性能计算集群 | 1540000 | 2015-12-11 | 李明涛 | 无 | 否
多相流国重 | 动力工程多相流国家重点实验室 | 2015 | 21608998 | 原子层沉积系统 | 850000 | 2016-11-11 | 郭鹏慧 | 无 | 否
多相流国重 | 动力工程多相流国家重点实验室 | 2015 | 21608999 | 原子层沉积系统 | 850000 | 2016-11-11 | 郭鹏慧 | 无 | 否
多相流国重 | 动力工程多相流国家重点实验室 | 2015 | 21515860 | 荧光定量PCR仪 | 584769.95 | 2015-12-18 | 马利静 | 无 | 否
多相流国重 | 动力工程多相流国家重点实验室 | 2015 | 21515868 | 太阳能模拟器 | 600000 | 2015-12-18 | 魏进家 | 无 | 否
多相流国重 | 动力工程多相流国家重点实验室 | 2015 | 21606140 | 五模块并联超临界水煤气化制氢系统 | 1168836 | 2016-07-21 | 金辉 | 无 | 否
多相流国重 | 动力工程多相流国家重点实验室 | 2014 | 21412072 | 粒子动态分析仪 | 1710000 | 2014-12-09 | 王晔春 | 无 | 否
多相流国重 | 动力工程多相流国家重点实验室 | 2014 | 21412495 | 光电化学缺制氢试验平台 | 438264 | 2014-12-11 | 苏进展 | 无 | 否
多相流国重 | 动力工程多相流国家重点实验室 | 2014 | 21409990 | 脉冲激光沉积系统 | 2755388 | 2014-11-03 | 苏进展 | 无 | 否
多相流国重 | 动力工程多相流国家重点实验室 | 2014 | 21409975 | 电子顺磁共振波谱仪 | 1419682.57 | 2014-11-03 | 苏进展 | 无 | 否
多相流国重 | 动力工程多相流国家重点实验室 | 2014 | 21403031 | 段塞在线监测系统 | 780680.09 | 2014-04-09 | 张西民 | 无 | 否
多相流国重 | 动力工程多相流国家重点实验室 | 2014 | 21400537 | 气液分离器 | 823460 | 2014-01-13 | 张西民 | 无 | 否
多相流国重 | 动力工程多相流国家重点实验室 | 2013 | 21313042 | 动态多组气体/蒸汽吸附分析仪 | 1442080.42 | 2013-11-22 | 屈治国 | 无 | 否
多相流国重 | 动力工程多相流国家重点实验室 | 2013 | 21308980 | 场发射扫描电子显微镜 | 3243470.85 | 2013-07-29 | 郭鹏慧 | 无 | 是
多相流国重 | 动力工程多相流国家重点实验室 | 2013 | 21307497 | 绝热加速量热仪 | 963804.31 | 2013-07-02 | 屈治国 | 无 | 否
多相流国重 | 动力工程多相流国家重点实验室 | 2013 | 21305056 | 电学基准系统 | 551989.63 | 2013-04-12 | 吴江涛 | 无 | 否
多相流国重 | 动力工程多相流国家重点实验室 | 2013 | 21304521 | 基准级压力检定系统一套 | 690253 | 2013-04-01 | 吴江涛 | 无 | 否
多相流国重 | 动力工程多相流国家重点实验室 | 2013 | 21305159 | 同步TG-DSC热分析仪 | 775458 | 2013-04-23 | 马利静 | 有 | 否
多相流国重 | 动力工程多相流国家重点实验室 | 2013 | 21303884 | 管事模型超临界蒸汽驱油实验台 | 595814.16 | 2013-03-25 | 郭烈锦 | 无 | 否
多相流国重 | 动力工程多相流国家重点实验室 | 2013 | 21301517 | 模拟太阳能标准化测试系统 | 439261.13 | 2013-01-22 | 李明涛 | 无 | 否
多相流国重 | 动力工程多相流国家重点实验室 | 2013 | 21301472 | 可视化流变仪 | 718006.45 | 2013-01-21 | 王晔春 | 无 | 否
多相流国重 | 动力工程多相流国家重点实验室 | 2013 | 21301471 | 场发射透射电子显微镜 | 10186607.14 | 2013-01-21 | 郭鹏慧 | 无 | 是
多相流国重 | 动力工程多相流国家重点实验室 | 2012 | 21213787 | 全天候环境模拟实验平台 | 1160100 | 2012-12-10 | 屈治国 | 无 | 否
多相流国重 | 动力工程多相流国家重点实验室 | 2012 | 21300015 | 空气压缩机 | 935000 | 2012-12-17 | 王跃社 | 无 | 否
多相流国重 | 动力工程多相流国家重点实验室 | 2012 | 21300014 | 空气压缩机 | 1801608 | 2012-12-17 | 王跃社 | 无 | 否
多相流国重 | 动力工程多相流国家重点实验室 | 2012 | 21300452 | 碳氢燃料高温热物性在线测量 | 549262.43 | 2012-12-27 | 毕勤成 | 无 | 否
多相流国重 | 动力工程多相流国家重点实验室 | 2012 | 21300111 | 低温制冷机系统 | 608733.95 | 2012-12-17 | 侯予 | 无 | 否
多相流国重 | 动力工程多相流国家重点实验室 | 2012 | 21213629 | 计算机集群 | 596393.51 | 2012-12-10 | 屈治国 | 无 | 否
多相流国重 | 动力工程多相流国家重点实验室 | 2012 | 21211943 | 微核磁共振分析仪 | 850235 | 2012-11-13 | 屈治国 | 无 | 否
多相流国重 | 动力工程多相流国家重点实验室 | 2012 | 21207407 | 激光喷雾测量系统 | 1059097.6 | 2012-08-28 | 黄佐华 | 无 | 否
多相流国重 | 动力工程多相流国家重点实验室 | 2012 | 21207303 | 等离子体原子发射光谱仪 | 1263189.26 | 2012-08-23 | 车得福 | 无 | 否
多相流国重 | 动力工程多相流国家重点实验室 | 2012 | 21207124 | 定量分析在线质谱仪 | 949229.18 | 2012-07-18 | 车得福 | 无 | 否
多相流国重 | 动力工程多相流国家重点实验室 | 2012 | 21205334 | 便携式FTIR气体分析仪 | 1188042 | 2012-06-12 | 周屈兰 | 有 | 否
多相流国重 | 动力工程多相流国家重点实验室 | 2012 | 21205426 | 热分析系统 | 438846.02 | 2012-06-14 | 车得福 | 无 | 否
多相流国重 | 动力工程多相流国家重点实验室 | 2012 | 21201603 | 红外热像仪 | 466725 | 2012-03-09 | 吕友军 | 有 | 否
多相流国重 | 动力工程多相流国家重点实验室 | 2012 | 21201642 | 热线测速仪 | 472201.59 | 2012-03-12 | 王晔春 | 无 | 否
多相流国重 | 动力工程多相流国家重点实验室 | 2012 | 21201104 | 元素分析仪 | 582107.99 | 2012-02-21 | 吕友军 | 有 | 是
多相流国重 | 动力工程多相流国家重点实验室 | 2011 | 21111981 | 脉冲激光器 | 612675.52 | 2011-11-24 | 陈斌 | 无 | 否
多相流国重 | 动力工程多相流国家重点实验室 | 2011 | 21107250 | 喷雾粒度分析仪 | 677886.33 | 2011-09-16 | 王晔春 | 无 | 否
多相流国重 | 动力工程多相流国家重点实验室 | 2011 | 21105133 | 频谱分析仪 | 454987.92 | 2011-07-12 | 何茂刚 | 无 | 否
多相流国重 | 动力工程多相流国家重点实验室 | 2011 | 21103976 | 实时在线红外分析系统 | 484222.7 | 2011-06-22 | 齐随涛 | 无 | 否
多相流国重 | 动力工程多相流国家重点实验室 | 2011 | 21102638 | 原子力显微镜 | 424316.24 | 2011-05-05 | 马利静 | 无 | 否
多相流国重 | 动力工程多相流国家重点实验室 | 2011 | 21101346 | 扫描式电子显微镜 | 830795.79 | 2011-03-04 | 郭鹏慧 | 有 | 是
多相流国重 | 动力工程多相流国家重点实验室 | 2011 | 21101345 | X射线光电子能谱仪 | 5358888.14 | 2011-03-04 | 郭鹏慧 | 有 | 是
多相流国重 | 动力工程多相流国家重点实验室 | 2010 | 21009962 | 粒子图像测速仪 | 1130089.76 | 2010-12-07 | 王晔春 | 无 | 否
多相流国重 | 动力工程多相流国家重点实验室 | 2010 | 21005354 | 全自动物理化学吸附仪 | 1327505 | 2010-07-12 | 马利静 | 有 | 是
多相流国重 | 动力工程多相流国家重点实验室 | 2010 | 21002696 | 电喷雾飞行时间质谱仪 | 1453976.07 | 2010-03-30 | 马利静 | 无 | 否
多相流国重 | 动力工程多相流国家重点实验室 | 2010 | 21002695 | 高温高压反应釜 | 452160 | 2010-03-30 | 马利静 | 无 | 否
多相流国重 | 动力工程多相流国家重点实验室 | 2009 | 20905072 | 时间分辨荧光光谱仪 | 1968924 | 2009-01-19 | 郭鹏慧 | 有 | 是
多相流国重 | 动力工程多相流国家重点实验室 | 2009 | 20905071 | 时间分辨红外光谱仪 | 812663 | 2009-01-19 | 郭鹏慧 | 有 | 是
多相流国重 | 动力工程多相流国家重点实验室 | 2009 | 20904407 | 高性能计算集群系统 | 586700 | 2009-01-14 | 魏进家 | 无 | 否
多相流国重 | 动力工程多相流国家重点实验室 | 2008 | 20802368 | 温度固定点 | 490390 | 2008-01-18 | 吴江涛 | 无 | 否
多相流国重 | 动力工程多相流国家重点实验室 | 2008 | 20802365 | 红外热成像仪 | 708850 | 2008-01-18 | 毕勤成 | 无 | 否
多相流国重 | 动力工程多相流国家重点实验室 | 2008 | 20802361 | 催化剂吸附性质测定 | 638327 | 2008-01-18 | 马利静 | 无 | 否
多相流国重 | 动力工程多相流国家重点实验室 | 2008 | 20802357 | 导热系数测定仪 | 477000 | 2008-01-18 | 吴江涛 | 无 | 否
多相流国重 | 动力工程多相流国家重点实验室 | 2008 | 20802356 | 数据采集信号分析仪 | 432783 | 2008-01-18 | 毛靖儒 | 无 | 否
多相流国重 | 动力工程多相流国家重点实验室 | 2008 | 20802354 | X射线衍射仪 | 2210302 | 2008-01-18 | 马利静 | 有 | 是
多相流国重 | 动力工程多相流国家重点实验室 | 2008 | 20802352 | 热重分析仪 | 664326 | 2008-01-18 | 马利静 | 有 | 是
多相流国重 | 动力工程多相流国家重点实验室 | 2008 | 20802351 | 高效液相色谱仪 | 683200 | 2008-01-18 | 马利静 | 无 | 是
多相流国重 | 动力工程多相流国家重点实验室 | 2007 | 20070506 | 生物质制氢试验设备 | 923580 | 2007-01-09 | 郭烈锦 | 无 | 否
多相流国重 | 动力工程多相流国家重点实验室 | 2005 | 20056033 | 共聚焦拉曼光谱系统 | 1622955.6 | 2005-11-17 | 马利静 | 有 | 是
多相流国重 | 动力工程多相流国家重点实验室 | 2005 | 20056057 | X-射线荧光光谱仪 | 1356934.9 | 2005-11-21 | 马利静 | 有 | 否
多相流国重 | 动力工程多相流国家重点实验室 | 2004 | 20044716 | 燃料电池测试系统 | 483997.53 | 2004-09-13 | 马利静 | 无 | 否
多相流国重 | 动力工程多相流国家重点实验室 | 2000 | 20001333 | 质谱仪 | 708944.35 | 2000-04-26 | 陈斌 | 有 | 是
多相流国重 | 动力工程多相流国家重点实验室 | 1999 | 19992829 | 超超临界试验台 | 634889.27 | 1999-11-02 | 姚建安 | 无 | 否
多相流国重 | 动力工程多相流国家重点实验室 | 1991 | 19911383 | 三维激光测速系统 | 1498972.33 | 1991-10-25 | 王晔春 | 无 | 否
法医学院 | 法医学院 | 2015 | 21504605 | 高性能计算系统 | 799000 | 2015-06-29 | 张洪波 | 无 | 否
法医学院 | 法医学院 | 2013 | 21301387 | 基因分析仪 | 1211445.38 | 2013-01-18 | 余兵 | 无 | 否
法医学院 | 法医学院 | 2005 | 20051873 | 遗传分析仪 | 2275216.4 | 2005-04-27 | 张洪波 | 无 | 否
公共卫生学院 | 公共卫生学院实验教学中心 | 2011 | 21112490 | 三重四极杆液质联用仪 | 1391004.97 | 2011-12-02 | 胡森科 | 有 | 否
公共卫生学院 | 环境与劳动卫生学系 | 2013 | 21305461 | 吸入染毒柜 | 430000 | 2013-04-25 | 易建华 | 无 | 否
管理学院 | 管理学院教学实验中心 | 2009 | 20912119 | 虚拟现实系统 | 794107.13 | 2009-10-12 | 钱华 | 无 | 否
管理学院 | 管理学院教学实验中心 | 2008 | 20811657 | 多点控制单元 | 586000 | 2008-11-14 | 刘人境 | 无 | 否
航天学院 | 工程力学实验室 | 2010 | 21002680 | 高速数字摄像系统 | 712813.2 | 2010-03-30 | 方钦志 | 无 | 否
航天学院 | 工程力学实验室 | 2010 | 21002784 | 高精度材料试验系统 | 1102680 | 2010-03-31 | 方钦志 | 有 | 否
航天学院 | 工程力学实验室 | 2009 | 20904953 | 荷载大变形静态试验机 | 572284.41 | 2009-01-19 | 方钦志 | 有 | 否
航天学院 | 工程力学实验室 | 2008 | 20809966 | 环境扫描电镜 | 1958940.34 | 2008-11-02 | 方钦志 | 有 | 否
航天学院 | 工程力学实验室 | 2008 | 20808887 | 动态热机械分析仪 | 497763.62 | 2008-10-10 | 方钦志 | 有 | 否
航天学院 | 航空工程系 | 2016 | 21606453 | 燃气热冲击试验台 | 700000 | 2016-09-05 | 范学领 | 无 | 否
航天学院 | 航天工程系 | 2016 | 21602734 | 超景深三维显微镜系统 | 480711.81 | 2016-06-13 | 刘振 | 无 | 否
航天学院 | 航天工程系 | 2014 | 21410956 | 力热电磁多场偶合实验系统 | 1680000 | 2014-11-24 | 申胜平 | 无 | 否
航天学院 | 机械结构强度与振动国家重点实验室 | 2015 | 21510638 | 流动机理与气动布局研究实验系统 | 2700000 | 2015-11-25 | 陈刚 | 无 | 否
航天学院 | 机械结构强度与振动国家重点实验室 | 2015 | 21516055 | 飞行器虚拟设计与可视化仿真系统 | 740000 | 2015-12-21 | 梁勇奇 | 无 | 否
航天学院 | 机械结构强度与振动国家重点实验室 | 2015 | 21507352 | 9350hv落锤冲击试验机 | 1309132 | 2015-10-13 | 秦庆华 | 无 | 否
航天学院 | 机械结构强度与振动国家重点实验室 | 2015 | 21505518 | 大能量落锤式冲击试验系统 | 1690000 | 2015-07-17 | 秦庆华 | 无 | 否
航天学院 | 机械结构强度与振动国家重点实验室 | 2015 | 21505001 | 大型复合加载高速冲击试验系统 | 1902000 | 2015-07-10 | 秦庆华 | 无 | 否
航天学院 | 机械结构强度与振动国家重点实验室 | 2015 | 21503770 | 动磁式生物材料测试系统 | 557771 | 2015-06-11 | 卢天健 | 无 | 否
航天学院 | 机械结构强度与振动国家重点实验室 | 2015 | 21503274 | 电磁超声检测系统 | 561814.76 | 2015-06-01 | 陈振茂 | 无 | 否
航天学院 | 机械结构强度与振动国家重点实验室 | 2015 | 21501620 | 高速照相机 | 705878 | 2015-03-18 | 赵建平 | 无 | 否
航天学院 | 机械结构强度与振动国家重点实验室 | 2015 | 21500171 | 全数字摄影测量系统设备 | 3926712 | 2015-01-04 | 李勇 | 有 | 否
航天学院 | 机械结构强度与振动国家重点实验室 | 2014 | 21413356 | 实验水槽 | 598000 | 2014-12-19 | 许丁 | 无 | 否
航天学院 | 机械结构强度与振动国家重点实验室 | 2014 | 21409710 | 风洞动态测力天平系统 | 429808.25 | 2015-03-16 | 赵建平 | 无 | 否
航天学院 | 机械结构强度与振动国家重点实验室 | 2014 | 21409742 | 粒子成像测速仪 | 764340.41 | 2014-10-29 | 赵建平 | 无 | 否
航天学院 | 机械结构强度与振动国家重点实验室 | 2014 | 21406824 | 涡流阵列检测系统 | 709107 | 2014-07-23 | 陈振茂 | 无 | 否
航天学院 | 机械结构强度与振动国家重点实验室 | 2014 | 21402535 | 超高灵敏度稳态系统 | 478974 | 2014-03-27 | 林敏 | 无 | 是
航天学院 | 机械结构强度与振动国家重点实验室 | 2013 | 21313606 | MTS双轴材料试验系统 | 7825191 | 2013-12-02 | 冯勃 | 有 | 是
航天学院 | 机械结构强度与振动国家重点实验室 | 2013 | 21315003 | 矢量网络分析仪 | 659020 | 2013-12-17 | 李勇 | 无 | 否
航天学院 | 机械结构强度与振动国家重点实验室 | 2013 | 21305626 | 载荷传感器系统 | 668478.74 | 2013-05-09 | 徐明龙 | 无 | 否
航天学院 | 机械结构强度与振动国家重点实验室 | 2013 | 21300963 | 磁性特性测量装置 | 649803.56 | 2013-01-15 | 陈振茂 | 有 | 否
航天学院 | 机械结构强度与振动国家重点实验室 | 2012 | 21516547 | 高温高频试验系统 | 1565939 | 2015-12-25 | 方钦志 | 无 | 否
航天学院 | 机械结构强度与振动国家重点实验室 | 2012 | 21200965 | 全场热弹性应力测量系统 | 648000 | 2012-01-13 | 陈曦 | 无 | 否
航天学院 | 机械结构强度与振动国家重点实验室 | 2011 | 21108496 | 声学测试综合分析系统 | 2534474 | 2011-10-18 | 赵建平 | 无 | 否
航天学院 | 机械结构强度与振动国家重点实验室 | 2011 | 21104871 | 多普勒激光测振仪 | 2319543.17 | 2011-07-05 | 董龙雷 | 无 | 否
航天学院 | 机械结构强度与振动国家重点实验室 | 2011 | 21103283 | LMS试验系统 | 774587.12 | 2011-05-30 | 赵建平 | 无 | 否
航天学院 | 机械结构强度与振动国家重点实验室 | 2009 | 20903367 | 超微操纵仪 | 1055967.5 | 2009-01-06 | 田晓耕 | 无 | 否
航天学院 | 机械结构强度与振动国家重点实验室 | 2009 | 20904480 | 超声阵列检测系统 | 1819660.96 | 2009-01-14 | 陈振茂 | 无 | 否
航天学院 | 机械结构强度与振动国家重点实验室 | 2008 | 20809858 | 超声波自动检测装置 | 425715.5 | 2008-11-02 | 陈振茂 | 无 | 否
航天学院 | 机械结构强度与振动国家重点实验室 | 2008 | 20811577 | 扫描探针显微镜 | 857894.09 | 2008-11-13 | 尚福林 | 无 | 否
航天学院 | 机械结构强度与振动国家重点实验室 | 2008 | 20808782 | 超景深显微镜 | 452847.89 | 2008-10-07 | 田晓耕 | 无 | 否
航天学院 | 机械结构强度与振动国家重点实验室 | 2008 | 20807758 | 多功能冲击试验系统 | 1055100 | 2008-07-08 | 田晓耕 | 无 | 否
航天学院 | 机械结构强度与振动国家重点实验室 | 2008 | 20803487 | 非接触光学测量系统 | 840536.42 | 2008-02-27 | 田晓耕 | 无 | 否
航天学院 | 机械结构强度与振动国家重点实验室 | 2001 | 20018648 | MTS复杂环境检测系统 | 2264516.7 | 2001-12-28 | 于良 | 有 | 是
航天学院 | 机械结构强度与振动国家重点实验室 | 2000 | 20000374 | 电动振动系统 | 624025.3 | 2000-02-28 | 赵建平 | 无 | 否
航天学院 | 机械结构强度与振动国家重点实验室 | 1987 | 19870348 | 电液伺服万能试验机 | 820768.1 | 1987-03-25 | 于良 | 有 | 否
航天学院 | 机械结构强度与振动国家重点实验室 | 1986 | 19860306 | MTS材料试验机 | 741196.05 | 1986-03-25 | 于良 | 有 | 是
航天学院 | 力学教学实验中心 | 2010 | 21000752 | 风洞实验教学设备 | 710000 | 2010-01-06 | 殷民 | 无 | 否
航天学院 | 力学教学实验中心 | 2005 | 20051365 | 双轴动静电液伺服试验 | 681000 | 2005-04-04 | 方钦志 | 无 | 否
护理学系 | 护理学系 | 2014 | 21407756 | 护理无线综合智能模拟人 | 1416671.96 | 2014-09-18 | 张斌 | 无 | 否
化工学院 | 过程装备与控制实验室 | 2015 | 21600572 | 复合抛物面聚光器及模具 | 525000 | 2016-01-27 | 魏进家 | 无 | 否
化工学院 | 过程装备与控制实验室 | 2011 | 21108109 | 三维粒子图像测速仪 | 907111 | 2011-10-08 | 齐宝金 | 无 | 否
化工学院 | 化工实验室 | 2011 | 21101708 | 化学反应量热仪 | 686688.59 | 2011-03-24 | 伊春海 | 无 | 否
化工学院 | 化工实验室 | 2010 | 21011994 | 气相色谱质谱联用仪 | 446363.9 | 2010-12-31 | 伊春海 | 无 | 否
化工学院 | 化工学院教学实验中心 | 2005 | 20051788 | 催化剂性能综合评价 | 536000 | 2005-04-22 | 侯雄坡 | 无 | 否
机械国重 | 机械制造系统工程国家重点实验室 | 2016 | 21609275 | 电子束蒸发台 | 1875748.07 | 2016-11-17 | 张亮亮 | 无 | 否
机械国重 | 机械制造系统工程国家重点实验室 | 2016 | 21607305 | 柔性电板超光激光制造设备 | 2199152.91 | 2016-10-10 | 王文君 | 无 | 否
机械国重 | 机械制造系统工程国家重点实验室 | 2016 | 21602245 | 陶瓷铸型性能检测系统 | 400000 | 2016-05-20 | 鲁中良 | 无 | 否
机械国重 | 机械制造系统工程国家重点实验室 | 2015 | 21516226 | 基于电活性材料的透性结构性能测试系统 | 799437.65 | 2015-12-23 | 陈花玲 | 无 | 否
机械国重 | 机械制造系统工程国家重点实验室 | 2015 | 21516074 | 高精度多种光源扫描实验平台 | 521950 | 2015-12-22 | 曹毅 | 无 | 否
机械国重 | 机械制造系统工程国家重点实验室 | 2015 | 21602244 | 复合材料制备系统 | 486000 | 2016-05-20 | 鲁中良 | 无 | 否
机械国重 | 机械制造系统工程国家重点实验室 | 2015 | 21602798 | 定向凝固系统 | 1707500 | 2016-06-16 | 鲁中良 | 无 | 否
机械国重 | 机械制造系统工程国家重点实验室 | 2015 | 21515605 | 机械旋转部件高效冷却结构热-机械耦合特性测试系统 | 544457.17 | 2015-12-17 | 高建民 | 无 | 否
机械国重 | 机械制造系统工程国家重点实验室 | 2015 | 21513880 | 微结构数字全息显微测量设备 | 803002.15 | 2015-12-14 | 王昭 | 无 | 否
机械国重 | 机械制造系统工程国家重点实验室 | 2015 | 21514370 | 高压静电驱动的微纳3D打印系统 | 409972 | 2015-12-15 | 贺健康 | 无 | 否
机械国重 | 机械制造系统工程国家重点实验室 | 2015 | 21602360 | 齿轮测量中心 | 1787174.57 | 2016-05-26 | 姜歌东 | 无 | 否
机械国重 | 机械制造系统工程国家重点实验室 | 2015 | 21608613 | 稳态瞬态荧光光谱仪 | 1739947 | 2016-11-04 | 杨树明 | 无 | 是
机械国重 | 机械制造系统工程国家重点实验室 | 2015 | 21600925 | ICP刻蚀机 | 2990000 | 2016-03-14 | 张漫漫 | 无 | 是
机械国重 | 机械制造系统工程国家重点实验室 | 2015 | 21512395 | 精密投影曝光成形系统 | 792403 | 2015-12-08 | 刘亚雄 | 无 | 否
机械国重 | 机械制造系统工程国家重点实验室 | 2015 | 21515481 | 多材料多自由度3D打印系统开放平台 | 594719.82 | 2015-12-16 | 田小永 | 无 | 否
机械国重 | 机械制造系统工程国家重点实验室 | 2015 | 21512384 | 具有关节运动功能的体外生物反应器 | 583062.38 | 2015-12-08 | 王玲 | 无 | 否
机械国重 | 机械制造系统工程国家重点实验室 | 2015 | 21608679 | 半导体器件分析仪 | 963015.45 | 2016-11-07 | 赵立波 | 无 | 是
机械国重 | 机械制造系统工程国家重点实验室 | 2015 | 21515555 | 激光金属熔覆直接成形系统 | 1833448.61 | 2015-12-16 | 李涤尘 | 无 | 否
机械国重 | 机械制造系统工程国家重点实验室 | 2015 | 21516078 | 铺粉式激光成形系统 | 516010 | 2015-12-22 | 曹毅 | 无 | 否
机械国重 | 机械制造系统工程国家重点实验室 | 2015 | 21603121 | 磁控溅射机 | 2487630.03 | 2016-06-27 | 赵玉龙 | 无 | 是
机械国重 | 机械制造系统工程国家重点实验室 | 2015 | 21606288 | 激光共聚焦显微镜 | 1371236.52 | 2016-07-25 | 贺健康 | 无 | 否
机械国重 | 机械制造系统工程国家重点实验室 | 2015 | 21608614 | X 射线衍射仪 | 1778726.62 | 2016-11-04 | 王海容 | 无 | 否
机械国重 | 机械制造系统工程国家重点实验室 | 2015 | 21606289 | 微滴式数字PCR系统 | 1280683.17 | 2016-07-25 | 曲晓丽 | 无 | 是
机械国重 | 机械制造系统工程国家重点实验室 | 2015 | 21607308 | 机床结构动态特性分析系统 | 1050000 | 2016-10-10 | 赵万华 | 无 | 否
机械国重 | 机械制造系统工程国家重点实验室 | 2015 | 21516076 | 大尺寸三维打印实验平台 | 1143050 | 2015-12-22 | 曹毅 | 无 | 否
机械国重 | 机械制造系统工程国家重点实验室 | 2014 | 21408950 | 四通道材料摩擦字试验机 | 2049655.51 | 2014-10-13 | 靳忠民 | 无 | 是
机械国重 | 机械制造系统工程国家重点实验室 | 2014 | 21401355 | 热线风速仪及流场测量系统 | 836847 | 2014-03-03 | 高建民 | 无 | 否
机械国重 | 机械制造系统工程国家重点实验室 | 2014 | 21401704 | 激光干涉仪 | 559651.23 | 2014-03-13 | 李兵 | 无 | 否
机械国重 | 机械制造系统工程国家重点实验室 | 2014 | 21510270 | 三维运动采集分析系统 | 1261124 | 2015-11-20 | 曲晓丽 | 无 | 是
机械国重 | 机械制造系统工程国家重点实验室 | 2014 | 21510271 | 多功能实验机 | 1649134 | 2015-11-20 | 曲晓丽 | 无 | 是
机械国重 | 机械制造系统工程国家重点实验室 | 2013 | 21310393 | 多物理量高速数据采集系统 | 844026.4 | 2013-10-08 | 訾艳阳 | 无 | 否
机械国重 | 机械制造系统工程国家重点实验室 | 2013 | 21310603 | 螺栓多轴连接工艺及其性能实验平台 | 583980 | 2013-10-15 | 王煜 | 无 | 是
机械国重 | 机械制造系统工程国家重点实验室 | 2013 | 21304838 | 超大型三维形状的精密测量设备 | 647644.44 | 2013-04-11 | 方素平 | 无 | 是
机械国重 | 机械制造系统工程国家重点实验室 | 2013 | 21305273 | 场发射扫描电子显微镜 | 3088645.13 | 2013-04-27 | 邵金友 | 有 | 是
机械国重 | 机械制造系统工程国家重点实验室 | 2013 | 21305233 | 等离子增强型化学气相沉积（PECVD）系统 | 2571094.82 | 2013-04-25 | 邵金友 | 有 | 是
机械国重 | 机械制造系统工程国家重点实验室 | 2013 | 21303596 | 六通道材料力学试验机 | 2915991.83 | 2013-03-15 | 王玲 | 无 | 是
机械国重 | 机械制造系统工程国家重点实验室 | 2013 | 21302124 | 非球面测量仪 | 1985708 | 2013-01-15 | 李兵 | 无 | 是
机械国重 | 机械制造系统工程国家重点实验室 | 2012 | 21213814 | 超声波扫描显微镜 | 1322217.21 | 2012-12-11 | 段玉岗 | 有 | 是
机械国重 | 机械制造系统工程国家重点实验室 | 2012 | 21213837 | 网络化制造信息诊断审计系统 | 730000 | 2012-12-11 | 管晓宏 | 无 | 否
机械国重 | 机械制造系统工程国家重点实验室 | 2012 | 21213836 | 数据网络性能测试仪 | 540560 | 2012-12-11 | 管晓宏 | 无 | 否
机械国重 | 机械制造系统工程国家重点实验室 | 2012 | 21214073 | 大飞机构件数字装配六自由度调姿平台 | 1222284.76 | 2012-12-13 | 刘志刚 | 无 | 否
机械国重 | 机械制造系统工程国家重点实验室 | 2012 | 21212718 | 非球面面型光学测量仪 | 993343.84 | 2012-11-26 | 李兵 | 无 | 是
机械国重 | 机械制造系统工程国家重点实验室 | 2012 | 21210059 | 粒子示踪器 | 1812947 | 2012-10-09 | 高建民 | 有 | 否
机械国重 | 机械制造系统工程国家重点实验室 | 2012 | 21207635 | 微米X射线三维成像系统 | 2900609.18 | 2012-09-03 | 王鑫垚 | 有 | 是
机械国重 | 机械制造系统工程国家重点实验室 | 2012 | 21207633 | 差示扫描量热仪 | 533125.9 | 2012-09-03 | 段玉岗 | 有 | 是
机械国重 | 机械制造系统工程国家重点实验室 | 2012 | 21206142 | 皮秒激光器 | 1215754.19 | 2012-06-28 | 王恪典 | 有 | 否
机械国重 | 机械制造系统工程国家重点实验室 | 2012 | 21204874 | 声乐成像测试系统 | 1293263 | 2012-05-28 | 王小鹏 | 无 | 否
机械国重 | 机械制造系统工程国家重点实验室 | 2012 | 21202819 | 低能电子束源系统 | 1774756.98 | 2012-04-17 | 段玉岗 | 无 | 否
机械国重 | 机械制造系统工程国家重点实验室 | 2012 | 21202818 | 喷雾式光刻胶涂布装置 | 1742502.55 | 2012-04-17 | 刘红忠 | 无 | 是
机械国重 | 机械制造系统工程国家重点实验室 | 2012 | 21202513 | 激光共聚焦显微镜 | 901347.61 | 2012-04-06 | 王煜 | 有 | 是
机械国重 | 机械制造系统工程国家重点实验室 | 2012 | 21201532 | 制造信息安全防护系统 | 1679500 | 2012-02-23 | 管晓宏 | 无 | 否
机械国重 | 机械制造系统工程国家重点实验室 | 2011 | 21114339 | 基于WEB服务的新型数控机床研制系统 | 440000 | 2011-12-16 | 江平宇 | 无 | 是
机械国重 | 机械制造系统工程国家重点实验室 | 2011 | 21110019 | 激光跟踪仪 | 1332715 | 2011-11-15 | 李兵 | 有 | 是
机械国重 | 机械制造系统工程国家重点实验室 | 2011 | 21111716 | 超精密形状测量仪 | 780000 | 2011-11-21 | 赵惠英 | 无 | 否
机械国重 | 机械制造系统工程国家重点实验室 | 2011 | 21109265 | 轴承寿命试验机 | 700000 | 2011-11-04 | 陈雪峰 | 无 | 否
机械国重 | 机械制造系统工程国家重点实验室 | 2011 | 21108503 | 损伤智能检测系统 | 1020000 | 2011-10-18 | 陈雪峰 | 无 | 是
机械国重 | 机械制造系统工程国家重点实验室 | 2011 | 21102701 | Tobii眼动仪 | 453982.97 | 2011-05-10 | 彭荣杰 | 无 | 是
机械国重 | 机械制造系统工程国家重点实验室 | 2011 | 21101891 | 材料喷印沉积系统（薄膜制备） | 1102970.66 | 2011-03-31 | 邵金友 | 有 | 是
机械国重 | 机械制造系统工程国家重点实验室 | 2011 | 21100069 | 深干法刻蚀机 | 3862100 | 2011-01-05 | 李涤尘 | 有 | 是
机械国重 | 机械制造系统工程国家重点实验室 | 2010 | 21011660 | 原子力显微镜 | 851511.88 | 2010-12-27 | 李涤尘 | 有 | 是
机械国重 | 机械制造系统工程国家重点实验室 | 2010 | 21008369 | 微型铣削中心 | 418500 | 2010-11-04 | 江平宇 | 无 | 是
机械国重 | 机械制造系统工程国家重点实验室 | 2010 | 21005851 | 白光干涉轮廓测量仪 | 1226039.55 | 2010-08-30 | 陈伟 | 有 | 是
机械国重 | 机械制造系统工程国家重点实验室 | 2010 | 21005219 | 光刻机 | 1954842.27 | 2010-07-07 | 王久洪 | 有 | 是
机械国重 | 机械制造系统工程国家重点实验室 | 2010 | 21005217 | 键合机 | 580224.21 | 2010-07-07 | 王久洪 | 有 | 否
机械国重 | 机械制造系统工程国家重点实验室 | 2008 | 20806421 | 激光测振仪 | 448000 | 2008-05-23 | 陈雪峰 | 无 | 是
机械国重 | 机械制造系统工程国家重点实验室 | 2008 | 20806418 | 三维台阶显微检测仪 | 610960 | 2008-05-23 | 邵金友 | 有 | 是
机械国重 | 机械制造系统工程国家重点实验室 | 2008 | 20806420 | 高速动平衡机 | 449500 | 2008-05-23 | 张西宁 | 无 | 否
机械国重 | 机械制造系统工程国家重点实验室 | 2008 | 20806419 | 真空电极电弧凝壳炉 | 440000 | 2008-05-23 | 李涤尘 | 无 | 否
机械国重 | 机械制造系统工程国家重点实验室 | 1994 | 19941192 | 三座标测量仪 | 1724773.1 | 1994-12-25 | 李云龙 | 有 | 是
机械国重 | 机械制造系统工程国家重点实验室 | 1993 | 19932090 | 加工中心 | 3039349.75 | 1993-12-25 | 李云龙 | 无 | 否
机械学院 | CAD/CAM研究所 | 2005 | 20056784 | 虚拟现实系统 | 644474.73 | 2005-12-15 | 江平宇 | 无 | 否
机械学院 | 工业设计系 | 2014 | 21409704 | 桌面式笔记本眼动系统 | 429805 | 2014-10-28 | 张煜 | 无 | 否
机械学院 | 机械电子信息研究所 | 2015 | 21512591 | 高速电动机/发电机系列实验及测试系统 | 1936346.5 | 2015-12-09 | 耿海鹏 | 无 | 否
机械学院 | 机械电子信息研究所 | 2014 | 21413209 | 真空热压炉 | 575200 | 2014-12-18 | 耿海鹏 | 无 | 否
机械学院 | 机械电子信息研究所 | 2013 | 21307171 | 振动测试分析系统 | 620458 | 2013-06-24 | 孙岩桦 | 无 | 否
机械学院 | 机械电子信息研究所 | 2011 | 21101652 | 高速永磁电机实验台 | 743500 | 2011-03-18 | 孙岩桦 | 无 | 否
机械学院 | 机械电子信息研究所 | 2011 | 21101358 | 组合转子 | 624388.54 | 2011-03-04 | 耿海鹏 | 无 | 否
机械学院 | 机械电子信息研究所 | 2009 | 20916252 | 高速齿轮箱 | 411442.22 | 2009-12-14 | 孙岩桦 | 无 | 否
机械学院 | 机械电子信息研究所 | 2009 | 20910096 | 高速机械驱动装置 | 560000 | 2009-09-07 | 刘恒 | 无 | 否
机械学院 | 机械电子信息研究所 | 2009 | 20905246 | 快速器控制平台 | 597682.42 | 2009-02-26 | 景敏卿 | 无 | 否
机械学院 | 机械电子信息研究所 | 2008 | 20814746 | 微细制造及创新设计 | 487247.8 | 2008-12-11 | 景敏卿 | 无 | 否
机械学院 | 机械电子信息研究所 | 2008 | 20805764 | 功率分析仪 | 560692.53 | 2008-04-21 | 孙岩桦 | 无 | 否
机械学院 | 机械基础实验教学中心 | 2016 | 21607116 | 五轴加工中心 | 860000 | 2016-09-28 | 李晶 | 无 | 否
机械学院 | 机械基础实验教学中心 | 2008 | 20807134 | 柔性制造系统 | 938000 | 2008-06-23 | 杨培林 | 无 | 否
机械学院 | 机械基础实验教学中心 | 2004 | 20041683 | 数控车床 | 570500 | 2004-04-05 | 高蓓 | 无 | 否
机械学院 | 机械基础实验教学中心 | 2000 | 20002424 | 五轴五联动数控铣床 | 1000729 | 2000-09-11 | 徐学武 | 无 | 否
机械学院 | 健康监测与运行安全研究室 | 2015 | 21501574 | 船舶电力推进转子试验台研制与开发 | 414000 | 2015-03-17 | 成玮 | 无 | 否
机械学院 | 健康监测与运行安全研究室 | 2012 | 21212556 | 电机故障模拟仿真器 | 480066.7 | 2012-11-22 | 李兵 | 无 | 否
机械学院 | 健康监测与运行安全研究室 | 2011 | 21112074 | 微机控制电液伺服疲劳试验机 | 818800 | 2011-11-25 | 陈雪峰 | 无 | 否
机械学院 | 精密工程与光学测试技术研究所 | 2015 | 21516433 | Ф1500 大尺寸超精密非球面车磨复合加工机床 | 1255648 | 2015-12-24 | 林启敬 | 无 | 否
机械学院 | 精密工程与光学测试技术研究所 | 2015 | 21516367 | 大尺寸超精密形状测量仪 | 1300000 | 2015-12-24 | 林启敬 | 无 | 否
机械学院 | 精密工程与光学测试技术研究所 | 2013 | 21313845 | 高速丝杠综合测量平台 | 792223 | 2013-12-05 | 赵玉龙 | 无 | 否
机械学院 | 精密工程与光学测试技术研究所 | 2009 | 20903681 | 磁控例子溅射台 | 2542736.9 | 2009-01-08 | 卢德江 | 有 | 是
机械学院 | 精密工程与光学测试技术研究所 | 2004 | 20045723 | 椭偏仪 | 596830.73 | 2004-11-01 | 卢德江 | 有 | 否
机械学院 | 精密工程与光学测试技术研究所 | 2004 | 20045518 | 扫描式电子显微镜 | 865381.4 | 2004-10-21 | 卢德江 | 有 | 是
机械学院 | 精密工程与光学测试技术研究所 | 2003 | 20033360 | 三座标测量仪 | 846703.4 | 2003-05-19 | 陈伟 | 无 | 否
机械学院 | 模具与先进成型技术研究所 | 2014 | 21413210 | 伺服压力机 | 400000 | 2014-12-18 | 赵升吨 | 无 | 否
机械学院 | 模具与先进成型技术研究所 | 2014 | 21410002 | 高低温电子万能试验机 | 848781.52 | 2014-11-03 | 张琦 | 无 | 否
机械学院 | 模具与先进成型技术研究所 | 2002 | 20024276 | 500T液压机 | 511000 | 2002-06-18 | 王立忠 | 无 | 否
机械学院 | 润滑理论及轴承研究所 | 2014 | 21408588 | 轴承润滑膜厚超声测量系统 | 712985 | 2014-09-29 | 陈渭 | 无 | 否
机械学院 | 润滑理论及轴承研究所 | 2014 | 21405609 | 轴承预诊断分析仿真系统 | 561505 | 2014-07-01 | 闫柯 | 无 | 否
机械学院 | 润滑理论及轴承研究所 | 2014 | 21404610 | 主轴回转精度试验平台 | 530897 | 2014-06-03 | 徐华 | 无 | 否
机械学院 | 润滑理论及轴承研究所 | 2012 | 21214015 | 高速电主轴热稳定性实验平台 | 636623.44 | 2012-12-13 | 陈渭 | 无 | 否
机械学院 | 润滑理论及轴承研究所 | 2011 | 21103716 | 多功能摩擦试验机 | 796694.43 | 2011-06-16 | 董光能 | 无 | 否
机械学院 | 润滑理论及轴承研究所 | 2001 | 20017770 | 控制开发平台 | 438434.79 | 2001-12-12 | 景敏卿 | 无 | 否
机械学院 | 数控装备研究所 | 2014 | 21413286 | 数控滚齿机 | 580000 | 2014-12-18 | 梅雪松 | 无 | 否
机械学院 | 数控装备研究所 | 2014 | 21408668 | 半导体泵浦纳秒料激光器 | 705449 | 2014-09-29 | 王恪典 | 无 | 否
机械学院 | 数控装备研究所 | 2013 | 21314093 | 电主轴动平衡性能测试实验台 | 471184.94 | 2013-12-06 | 王恪典 | 无 | 否
机械学院 | 数控装备研究所 | 2013 | 21309731 | 激光干涉仪 | 647000 | 2013-09-17 | 施虎 | 无 | 否
机械学院 | 数控装备研究所 | 2011 | 21106801 | 实时仿真系统 | 404803.58 | 2011-09-05 | 陶涛 | 无 | 否
机械学院 | 数控装备研究所 | 2011 | 21101130 | 三轴铣床 | 588971 | 2011-02-28 | 陶涛 | 无 | 否
机械学院 | 数控装备研究所 | 2010 | 21003260 | 动平衡系统试验台 | 503757 | 2010-04-28 | 许睦旬 | 无 | 否
机械学院 | 先进制造技术研究所 | 2015 | 21506685 | 激光选区烧结3d打印快速成形机 | 702959.64 | 2015-09-24 | 张安峰 | 无 | 否
机械学院 | 先进制造技术研究所 | 2015 | 21506159 | 高精度滚动轴承综合测试试验台 | 809894.69 | 2015-09-11 | 张进华 | 无 | 否
机械学院 | 先进制造技术研究所 | 2015 | 21506009 | 智能机床组件试验台 | 487827 | 2015-09-10 | 张进华 | 无 | 否
机械学院 | 先进制造技术研究所 | 2015 | 21504528 | 激光跟踪干涉仪 | 4323021.42 | 2015-06-26 | 陈耀龙 | 无 | 否
机械学院 | 先进制造技术研究所 | 2015 | 21504207 | 五轴联运加工中心 | 3749467.69 | 2015-06-18 | 陈耀龙 | 无 | 否
机械学院 | 先进制造技术研究所 | 2014 | 21413423 | 高精度数据采集分析系统 | 517775 | 2014-12-19 | 张进华 | 无 | 否
机械学院 | 先进制造技术研究所 | 2013 | 21314659 | 二维粒子图像测速仪 | 676249 | 2013-12-13 | 魏正英 | 无 | 否
机械学院 | 先进制造技术研究所 | 2013 | 21313770 | 典型航空薄壁件实验台（含高斯计） | 444432 | 2013-12-04 | 陈耀龙 | 无 | 否
机械学院 | 先进制造技术研究所 | 2013 | 21313769 | 导轨疲劳寿命精度保持性测试实验台 | 407127 | 2013-12-04 | 陈耀龙 | 无 | 否
机械学院 | 先进制造技术研究所 | 2013 | 21314802 | 激光干涉仪系统 | 464909 | 2013-12-16 | 刘红忠 | 无 | 否
机械学院 | 先进制造技术研究所 | 2013 | 21311444 | 切削力实验台 | 1884054.85 | 2013-10-24 | 赵万华 | 无 | 否
机械学院 | 先进制造技术研究所 | 2013 | 21308879 | 数控系统 | 429713 | 2013-07-26 | 赵万华 | 无 | 否
机械学院 | 先进制造技术研究所 | 2012 | 21516317 | 三坐标测量机 | 3667625.95 | 2015-12-24 | 陈耀龙 | 无 | 否
机械学院 | 先进制造技术研究所 | 2012 | 21208213 | 压印成型定位控制系统 | 514018 | 2012-09-11 | 刘红忠 | 无 | 否
机械学院 | 先进制造技术研究所 | 2012 | 21516271 | LGF750五轴数控自由曲面超精密加工中心 | 3100000 | 2015-12-23 | 陈耀龙 | 无 | 否
机械学院 | 先进制造技术研究所 | 2012 | 21516266 | 内圆磨削试验台 | 1750000 | 2015-12-23 | 陈耀龙 | 无 | 否
机械学院 | 先进制造技术研究所 | 2012 | 21516264 | 车铣削试验台 | 1000000 | 2015-12-23 | 陈耀龙 | 无 | 否
机械学院 | 先进制造技术研究所 | 2012 | 21516265 | 外圆磨削试验台 | 1750000 | 2015-12-23 | 陈耀龙 | 无 | 否
机械学院 | 先进制造技术研究所 | 2012 | 21204136 | 超精密数控外圆磨床 | 5278021.18 | 2012-04-27 | 洪军 | 无 | 否
机械学院 | 先进制造技术研究所 | 2011 | 21200061 | 红外热像仪 | 925034 | 2011-12-22 | 赵万华 | 有 | 是
机械学院 | 先进制造技术研究所 | 2011 | 21113198 | X射线应力测定仪 | 730000 | 2011-12-12 | 赵万华 | 有 | 是
机械学院 | 先进制造技术研究所 | 2011 | 21113195 | 机床振噪测试与结构模态分析系统 | 870005.17 | 2011-12-12 | 赵万华 | 有 | 是
机械学院 | 先进制造技术研究所 | 2011 | 21111382 | 激光多普勒干涉仪 | 421191.12 | 2011-11-16 | 赵万华 | 无 | 是
机械学院 | 先进制造技术研究所 | 2010 | 21002794 | 激光跟踪仪 | 1473861.69 | 2010-03-31 | 刘志刚 | 无 | 否
机械学院 | 先进制造技术研究所 | 2010 | 21000914 | 高速电主轴平台 | 430712 | 2010-01-11 | 吕盾 | 无 | 否
机械学院 | 先进制造技术研究所 | 2009 | 20916385 | 激光头组体 | 500430 | 2009-12-15 | 赵万华 | 有 | 否
机械学院 | 先进制造技术研究所 | 2008 | 20809857 | 激光器 | 1131411.97 | 2008-11-02 | 梅雪松 | 无 | 否
机械学院 | 先进制造技术研究所 | 2008 | 20809856 | 激光器 | 1655472.19 | 2008-11-02 | 张安峰 | 无 | 否
机械学院 | 先进制造技术研究所 | 2008 | 20804011 | 电子束直写刻蚀系统 | 7019770.17 | 2008-03-07 | 邵金友 | 有 | 否
机械学院 | 先进制造技术研究所 | 2008 | 20801007 | FARO激光扫描测量机 | 864991.94 | 2008-01-10 | 洪军 | 有 | 否
机械学院 | 先进制造技术研究所 | 2005 | 20053508 | 固体激光器 | 487210 | 2005-07-22 | 卢秉恒 | 无 | 否
机械学院 | 现代设计及转子轴承系统教育部重点实验室 | 2007 | 20071786 | 纳米表面机能加工系统 | 1182384.2 | 2007-03-31 | 杨雷 | 无 | 否
机械学院 | 振动与噪声控制工程研究所 | 2013 | 21312053 | 噪声振动测试分析系统 | 1454158.98 | 2013-11-08 | 陈天宁 | 无 | 否
机械学院 | 智能检测与仪器研究所 | 2013 | 21305176 | 128通道生理电信号采集系统 | 2343827.68 | 2013-04-23 | 徐光华 | 无 | 否
机械学院 | 智能检测与仪器研究所 | 2011 | 21101552 | 数控机床 | 756200 | 2011-03-15 | 徐光华 | 无 | 否
机械学院 | 智能检测与仪器研究所 | 2009 | 20912525 | 激光多普勒测振系统 | 2257045.25 | 2009-10-19 | 徐光华 | 无 | 否
基础医学院 | 生理学与病理生理学系 | 2013 | 21302810 | 在线递质采集分析系统 | 1446405.59 | 2013-03-04 | 王会生 | 有 | 否
基础医学院 | 生理学与病理生理学系 | 2012 | 21212815 | 动物饮食分析系统 | 460090.47 | 2012-11-27 | 孙波 | 无 | 否
基础医学院 | 生理学与病理生理学系 | 2012 | 21206606 | 脑片膜片钳系统 | 813441 | 2012-07-10 | 陈坷 | 有 | 否
基础医学院 | 生理学与病理生理学系 | 2011 | 21106824 | 高效液相色谱仪 | 602357.69 | 2011-09-06 | 王会生 | 有 | 否
基础医学院 | 生理学与病理生理学系 | 2009 | 20908532 | 单细胞膜片钳系统 | 629100 | 2009-06-25 | 王玉英 | 有 | 否
基础医学院 | 生理学与病理生理学系 | 2009 | 20908531 | 脑膜片钳系统 | 674000 | 2009-06-25 | 王玉英 | 无 | 否
基础医学院 | 生理学与病理生理学系 | 2005 | 20056855 | TDT生理诊断仪 | 909090.33 | 2005-12-20 | 闫剑群 | 无 | 否
基础医学院 | 生化与分子生物学系 | 2012 | 21208279 | 流式细胞仪 | 474682.21 | 2012-09-13 | 吕社民 | 无 | 否
基础医学院 | 生物医学工程研究所（医学） | 2007 | 20079453 | 激光焊接机 | 461453.7 | 2007-11-15 | 孔澍 | 无 | 否
基础医学院 | 心血管研究中心 | 2014 | 21401604 | 流式细胞仪 | 2482447.29 | 2014-03-11 | 来宝长 | 有 | 否
基础医学院 | 心血管研究中心 | 2014 | 21401118 | 双色红外激光成像系统 | 402689.21 | 2014-02-20 | 来宝长 | 有 | 否
基础医学院 | 心血管研究中心 | 2013 | 21312592 | 低氧工作站（培养箱） | 480272.92 | 2013-11-14 | 来宝长 | 有 | 否
基础医学院 | 心血管研究中心 | 2012 | 21207771 | 激光共聚焦显微镜 | 1151731.61 | 2012-09-05 | 来宝长 | 有 | 否
基础医学院 | 心血管研究中心 | 2012 | 21206088 | 超速离心机 | 511462.11 | 2012-06-28 | 来宝长 | 有 | 否
基础医学院 | 药理学系 | 2012 | 21200990 | 动物取样分析系统 | 573784.98 | 2012-01-16 | 周筠 | 无 | 否
理学院 | 光学实验室 | 2014 | 21402361 | zygo干涉仪 | 690190.88 | 2014-03-21 | 张淳民 | 无 | 否
理学院 | 光学实验室 | 2013 | 21512218 | 单光子探测系统 | 566690.47 | 2015-12-07 | 高宏 | 无 | 否
理学院 | 光学实验室 | 2013 | 21309432 | 稳态瞬态及显微荧光光谱仪 | 1620411 | 2013-09-06 | 耶红刚 | 有 | 否
理学院 | 光学实验室 | 2013 | 21306220 | 激光器 | 494452.48 | 2013-05-28 | 张沛 | 无 | 否
理学院 | 光学实验室 | 2013 | 21304840 | 高性能计算集群 | 1535400 | 2013-04-11 | 张胜利 | 有 | 否
理学院 | 光学实验室 | 2010 | 21000320 | 激光拉曼谱仪 | 1448680.18 | 2009-12-28 | 黄国华 | 有 | 是
理学院 | 光学实验室 | 2008 | 20804267 | 透反射光测量系统 | 400943.96 | 2008-03-17 | 黄国华 | 无 | 否
理学院 | 光学实验室 | 2004 | 20040444 | 半导体激光器 | 453410.84 | 2004-01-09 | 邱复生 | 无 | 否
理学院 | 光学实验室 | 2004 | 20040443 | 蓝宝石固体激光器 | 511904.44 | 2004-01-09 | 邱复生 | 无 | 否
理学院 | 光学实验室 | 2003 | 20030283 | 电子束蒸发镀膜机 | 592000 | 2003-01-13 | 黄国华 | 无 | 否
理学院 | 光学实验室 | 2002 | 20025072 | 染料激光器 | 712266.99 | 2002-09-04 | 陈光德 | 无 | 否
理学院 | 化学教学实验中心 | 2012 | 21212001 | 流变仪 | 546596.33 | 2012-11-14 | 郑阿群 | 无 | 否
理学院 | 化学教学实验中心 | 2012 | 21212000 | 稳态瞬态荧光光谱仪 | 836654.25 | 2012-11-14 | 郑阿群 | 无 | 否
理学院 | 化学教学实验中心 | 2012 | 21211999 | 气相色谱-质谱联用仪 | 694694 | 2012-11-14 | 杨云 | 无 | 否
理学院 | 化学教学实验中心 | 2012 | 21211997 | 铁电测试系统 | 404498 | 2012-11-14 | 郑阿群 | 无 | 否
理学院 | 化学教学实验中心 | 2011 | 21102723 | 核磁共振波谱仪 | 2080257 | 2011-05-11 | 郑阿群 | 有 | 是
理学院 | 化学教学实验中心 | 2009 | 20904934 | 石英晶体微天平 | 619349.1 | 2009-01-19 | 郑阿群 | 有 | 否
理学院 | 陕西省先进功能材料与介观物理重点实验室 | 2015 | 21510172 | 热电性能测定仪 | 578818.8 | 2015-11-19 | 王宇 | 无 | 否
理学院 | 陕西省先进功能材料与介观物理重点实验室 | 2015 | 21511395 | 扫描电子显微镜 | 504754.93 | 2015-12-02 | 杨志懋 | 无 | 否
理学院 | 陕西省先进功能材料与介观物理重点实验室 | 2015 | 21501656 | 真空转角热挤压炉 | 800000 | 2015-03-18 | 王亚平 | 无 | 否
理学院 | 陕西省先进功能材料与介观物理重点实验室 | 2014 | 21512383 | 准分子光源 | 714524.34 | 2015-12-08 | 杨森 | 无 | 否
理学院 | 陕西省先进功能材料与介观物理重点实验室 | 2014 | 21509179 | 激光分子束外延系统 | 730000 | 2015-11-05 | 杨森 | 无 | 否
理学院 | 陕西省先进功能材料与介观物理重点实验室 | 2014 | 21509180 | 磁控溅射系统 | 540000 | 2015-11-05 | 杨森 | 无 | 否
理学院 | 陕西省先进功能材料与介观物理重点实验室 | 2014 | 21512162 | 定向凝固炉 | 440000 | 2015-12-07 | 杨森 | 无 | 否
理学院 | 陕西省先进功能材料与介观物理重点实验室 | 2014 | 21507363 | 矢量网络分析仪 | 448114.87 | 2015-10-13 | 王晓莉 | 无 | 否
理学院 | 陕西省先进功能材料与介观物理重点实验室 | 2014 | 21408297 | 无液氮超导磁体 | 900000 | 2014-09-25 | 王宇 | 无 | 否
理学院 | 陕西省先进功能材料与介观物理重点实验室 | 2014 | 21403027 | 原子力 拉曼联用系统 | 1990277 | 2014-04-08 | 方吉祥 | 无 | 否
理学院 | 陕西省先进功能材料与介观物理重点实验室 | 2014 | 21401354 | 动态热机械分析仪 | 540903 | 2014-03-03 | 王宇 | 无 | 否
理学院 | 陕西省先进功能材料与介观物理重点实验室 | 2013 | 21315202 | 磁学测量系统 | 3623260 | 2013-12-19 | 杨森 | 有 | 否
理学院 | 陕西省先进功能材料与介观物理重点实验室 | 2012 | 21200707 | 镀膜型LB膜分析仪 | 571464.16 | 2012-01-10 | 杨生春 | 无 | 否
理学院 | 陕西省先进功能材料与介观物理重点实验室 | 2010 | 21000319 | X射线衍射仪 | 1817053.86 | 2009-12-28 | 张晖 | 有 | 是
理学院 | 陕西省先进功能材料与介观物理重点实验室 | 2010 | 21000981 | 透射电子显微镜 | 3869763 | 2010-01-14 | 宋晓平 | 有 | 是
理学院 | 陕西省先进功能材料与介观物理重点实验室 | 2009 | 20905073 | 闪光法导热仪 | 423757.83 | 2009-01-19 | 王亚平 | 无 | 否
理学院 | 陕西省先进功能材料与介观物理重点实验室 | 2008 | 20812592 | 旋转液淬制丝设备 | 500000 | 2008-11-26 | 孙占波 | 无 | 否
理学院 | 陕西省先进功能材料与介观物理重点实验室 | 2008 | 20810116 | 综合热分析仪 | 503900.04 | 2008-11-02 | 孙占波 | 无 | 否
理学院 | 陕西省先进功能材料与介观物理重点实验室 | 2008 | 20810117 | 紫外可见分光光度计 | 410297.54 | 2008-11-02 | 杨志懋 | 无 | 否
理学院 | 陕西省先进功能材料与介观物理重点实验室 | 2008 | 20812446 | 场发射扫描电镜 | 2490000 | 2008-11-20 | 王力群 | 有 | 是
理学院 | 陕西省先进功能材料与介观物理重点实验室 | 2004 | 20046561 | 高速数字摄像系统 | 648140.25 | 2004-12-02 | 杨志懋 | 无 | 否
理学院 | 陕西省先进功能材料与介观物理重点实验室 | 2001 | 20016710 | 振动样品磁强计 | 1050176.65 | 2001-11-14 | 宋晓平 | 有 | 否
能动学院 | 电厂热能实验室 | 2014 | 21402356 | 粒子成像测速仪 | 736298 | 2014-03-21 | 严俊杰 | 无 | 否
能动学院 | 电厂热能实验室 | 2013 | 21307658 | 高速数学摄像系统 | 732176.77 | 2013-07-05 | 罗星 | 无 | 否
能动学院 | 锅炉实验室 | 2015 | 21501976 | 气相色谱仪/气相色谱质谱联用仪 | 594562.48 | 2015-03-26 | 谭厚章 | 无 | 否
能动学院 | 锅炉实验室 | 2014 | 21409917 | 液相色谱质谱联用仪 | 748236.41 | 2014-10-31 | 周屈兰 | 无 | 否
能动学院 | 锅炉实验室 | 2006 | 20062502 | 高速摄像机 | 597339.58 | 2006-06-01 | 王栋 | 无 | 否
能动学院 | 锅炉实验室 | 2005 | 20052918 | FTIR气体分析仪 | 825175.3 | 2005-07-04 | 车得福 | 无 | 否
能动学院 | 锅炉实验室 | 2003 | 20033766 | 热分析系统 | 461868.06 | 2003-06-02 | 车得福 | 无 | 否
能动学院 | 核科学与技术学院 | 2015 | 21512564 | 水力冲刷实验台架 | 1739200 | 2015-12-09 | 褚俊 | 无 | 否
能动学院 | 核科学与技术学院 | 2015 | 21509817 | 高性能计算集群 | 643900 | 2015-11-16 | 刘宙宇 | 无 | 否
能动学院 | 核科学与技术学院 | 2015 | 21503440 | 高温熔融物试验系统 | 2085000 | 2015-06-08 | 褚俊 | 无 | 否
能动学院 | 核科学与技术学院 | 2015 | 21501528 | 高性能并行计算系统 | 1238000 | 2015-03-13 | 杨保文 | 无 | 否
能动学院 | 核科学与技术学院 | 2014 | 21511772 | 低温探针台 | 600539 | 2015-12-04 | 李永宏 | 无 | 否
能动学院 | 核科学与技术学院 | 2013 | 21311574 | 并行计算服务器 | 693000 | 2013-10-28 | 郑友琦 | 无 | 否
能动学院 | 核科学与技术学院 | 2013 | 21306046 | 中子伽马核素识别仪 | 936427.13 | 2013-05-22 | 贺朝会 | 无 | 否
能动学院 | 核科学与技术学院 | 2012 | 21211758 | 高纯锗Υ能谱仪 | 589725.9 | 2012-11-06 | 贺朝会 | 无 | 否
能动学院 | 核科学与技术学院 | 2011 | 21102978 | 高性能计算集群 | 498800 | 2011-05-24 | 曹良志 | 无 | 否
能动学院 | 核科学与技术学院 | 2010 | 21001844 | 数字荧光示波器 | 938886.9 | 2010-03-08 | 李永宏 | 无 | 否
能动学院 | 核科学与技术学院 | 2010 | 21001836 | 核电站过程数控制系统 | 450000 | 2010-03-08 | 张建民 | 无 | 否
能动学院 | 环境工程系 | 2012 | 21600293 | 气相色谱质谱联用仪 | 618374.07 | 2016-01-14 | 杨柳 | 无 | 否
能动学院 | 环境工程系 | 2012 | 21206845 | 电感耦合等离子体发射光谱仪 | 736769 | 2012-07-12 | 延卫 | 有 | 否
能动学院 | 环境工程系 | 2002 | 20021481 | 离子色谱仪 | 434893.55 | 2002-03-19 | 延卫 | 无 | 否
能动学院 | 环境工程系 | 2001 | 20010644 | 色谱仪 | 661277.8 | 2001-01-10 | 延卫 | 无 | 否
能动学院 | 机泵中心 | 2012 | 21206490 | 高性能服务器 | 887500 | 2012-07-06 | 席光 | 无 | 否
能动学院 | 机泵中心 | 2011 | 21112501 | 高性能计算集群系统 | 728000 | 2011-12-05 | 孙中国 | 无 | 否
能动学院 | 机泵中心 | 2004 | 20045580 | 高速齿轮箱 | 494600 | 2004-10-22 | 李心伟 | 无 | 否
能动学院 | 流体机械国家专业实验室 | 2013 | 21312795 | 三维激光扫描仪 | 439827 | 2013-11-18 | 张楚华 | 无 | 否
能动学院 | 流体机械国家专业实验室 | 2012 | 21511030 | 高速动平衡机辅助系统 | 2160000 | 2015-11-30 | 邹瀚森 | 无 | 否
能动学院 | 流体机械国家专业实验室 | 2008 | 20807046 | 高速摄像机 | 440633.73 | 2008-06-17 | 王焕然 | 无 | 否
能动学院 | 流体机械国家专业实验室 | 2006 | 20061383 | 数据采集系统 | 411407.12 | 2006-03-28 | 毛义军 | 无 | 否
能动学院 | 流体机械国家专业实验室 | 2004 | 20042590 | 四轴数控铣床 | 1660000 | 2004-05-08 | 邹瀚森 | 无 | 否
能动学院 | 流体机械国家专业实验室 | 2004 | 20042587 | 龙门铣床 | 788300 | 2004-05-08 | 邹瀚森 | 无 | 否
能动学院 | 流体机械国家专业实验室 | 2004 | 20042568 | 数控铣床 | 7663000 | 2004-05-08 | 邹瀚森 | 无 | 否
能动学院 | 流体机械国家专业实验室 | 2004 | 20042567 | 真空钎焊炉 | 3682950 | 2004-05-08 | 邹瀚森 | 无 | 否
能动学院 | 流体机械国家专业实验室 | 2004 | 20042565 | 三维热线系统 | 521000 | 2004-05-08 | 邹瀚森 | 无 | 否
能动学院 | 流体机械国家专业实验室 | 1999 | 19990633 | 粒子图像速度仪 | 3162763.25 | 1999-03-01 | 林梅 | 无 | 否
能动学院 | 流体机械国家专业实验室 | 1996 | 19960259 | 三维激光多普勒分析仪 | 1662714.3 | 1996-05-25 | 赵忖 | 无 | 否
能动学院 | 汽车工程系 | 2014 | 21402355 | 高速数字摄影系统 | 602116.15 | 2014-03-24 | 黄佐华 | 无 | 否
能动学院 | 汽车工程系 | 2010 | 21005328 | PLIF燃烧过程分析系统 | 2525375 | 2010-07-09 | 黄佐华 | 无 | 否
能动学院 | 汽车工程系 | 2009 | 20910354 | 排气颗粒物收集系统 | 743289.9 | 2009-09-08 | 刘圣华 | 无 | 否
能动学院 | 汽车工程系 | 2006 | 20063024 | 气体排放分析仪 | 1765676.63 | 2006-06-20 | 刘圣华 | 无 | 否
能动学院 | 汽车工程系 | 2004 | 20046922 | 高速数字式摄像机 | 651285.74 | 2004-12-13 | 黄佐华 | 无 | 否
能动学院 | 热流科学与工程系 | 2015 | 21504989 | gt-k白光干涉显微镜 | 704809 | 2015-07-09 | 陶文铨 | 无 | 否
能动学院 | 热流科学与工程系 | 2015 | 21510273 | 真空扩散焊机 | 650000 | 2015-11-20 | 马挺 | 无 | 否
能动学院 | 热流科学与工程系 | 2014 | 21406167 | 服务器/高性能计算集群 | 1499000 | 2014-07-04 | 陶文铨 | 无 | 否
能动学院 | 热流科学与工程系 | 2013 | 21308389 | 服务器 | 1000000 | 2013-07-12 | 陶文铨 | 无 | 否
能动学院 | 热流科学与工程系 | 2013 | 21305245 | 高性能计算集群 | 1500000 | 2013-04-25 | 陶文铨 | 无 | 否
能动学院 | 热流科学与工程系 | 2013 | 21304682 | 同步热分析测量系统 | 682840.46 | 2013-04-09 | 何雅玲 | 无 | 是
能动学院 | 热流科学与工程系 | 2011 | 21107451 | 导热系数仪 | 725833 | 2011-09-21 | 陶文铨 | 无 | 否
能动学院 | 热流科学与工程系 | 2011 | 21105122 | 气质联用仪 | 492592.25 | 2011-07-12 | 何雅玲 | 无 | 否
能动学院 | 热流科学与工程系 | 2010 | 21004311 | 激光热导仪 | 868185.35 | 2010-05-28 | 何雅玲 | 有 | 否
能动学院 | 热流科学与工程系 | 2009 | 20903675 | 微尺度流体诊断系统 | 1696553.89 | 2009-01-07 | 陶文铨 | 无 | 否
能动学院 | 热流科学与工程系 | 2009 | 20904931 | 燃料电池测试系统 | 576098 | 2009-01-19 | 陶文铨 | 无 | 否
能动学院 | 涡轮机实验室 | 2015 | 21515730 | 快速响应气动探针测量系统 | 1071333.8 | 2015-12-17 | 丰镇平 | 无 | 否
能动学院 | 涡轮机实验室 | 2015 | 21512509 | 地热利用500KW有机工质透平示范装置 | 920000 | 2015-12-08 | 戴义平 | 无 | 否
能动学院 | 涡轮机实验室 | 2012 | 21206334 | 15KW温差发电装置 | 449576 | 2012-07-03 | 高铁瑜 | 无 | 否
能动学院 | 涡轮机实验室 | 2011 | 21105019 | 双激光器头与合束和偏振光学单元 | 441638.81 | 2011-07-07 | 毛靖儒 | 无 | 否
能动学院 | 涡轮机实验室 | 2005 | 20053079 | 三维流体测速系统 | 1971701.64 | 2005-07-12 | 毛靖儒 | 无 | 否
能动学院 | 涡轮机实验室 | 2005 | 20052030 | 燃气轮机试验台 | 711327 | 2005-04-29 | 毛靖儒 | 无 | 否
能动学院 | 涡轮机实验室 | 2004 | 20045437 | 高速水力测功器 | 629971.47 | 2004-10-18 | 毛靖儒 | 无 | 否
能动学院 | 涡轮机实验室 | 2003 | 20032228 | 燃机发电机组 | 516190.9 | 2003-04-07 | 李亮 | 无 | 否
能动学院 | 现代农业工程技术中心 | 2013 | 21312776 | 高速激光发生系统 | 592357.83 | 2013-11-18 | 王元 | 无 | 否
能动学院 | 压缩机工程系 | 2014 | 21509412 | 实时喷雾粒度仪 | 579769.81 | 2015-11-10 | 畅云峰 | 无 | 否
能动学院 | 压缩机工程系 | 2014 | 21401612 | 半自动单螺杆成型性床铣床 | 475000 | 2014-03-11 | 冯全科 | 无 | 否
能动学院 | 压缩机工程系 | 2013 | 21315357 | 数控单螺杆星轮片压缩机铣床 | 865425 | 2013-12-24 | 冯全科 | 无 | 否
能动学院 | 压缩机工程系 | 2013 | 21301055 | 单螺杆加工专机 | 1193200 | 2013-01-15 | 冯全科 | 无 | 否
能动学院 | 压缩机工程系 | 2011 | 21103791 | 螺杆机械及制冷机组全性能试验及测试系统 | 1225000 | 2011-06-17 | 邢子文 | 无 | 否
能动学院 | 压缩机工程系 | 2009 | 20901318 | 余热回收高温热源 | 480091 | 2008-12-26 | 曹锋 | 无 | 否
能动学院 | 压缩机工程系 | 2009 | 20901641 | 制冷热泵综合研究平台 | 2906500 | 2008-12-30 | 王智忠 | 无 | 否
能动学院 | 压缩机工程系 | 2004 | 20042576 | 座标镗床 | 458000 | 2004-05-08 | 王雷雷 | 无 | 否
能动学院 | 压缩机工程系 | 2004 | 20042572 | 涡旋盘双轴数控铣床 | 2200000 | 2004-05-08 | 王雷雷 | 无 | 否
能动学院 | 压缩机工程系 | 2004 | 20042571 | 涡旋盘双轴数控铣床 | 2200000 | 2004-05-08 | 王雷雷 | 无 | 否
能动学院 | 压缩机工程系 | 2004 | 20042570 | 涡旋盘单轴数控铣床 | 2052400 | 2004-05-08 | 王雷雷 | 无 | 否
能动学院 | 压缩机工程系 | 2004 | 20042569 | 涡旋盘单轴数控铣床 | 2052400 | 2004-05-08 | 王雷雷 | 无 | 否
能动学院 | 制冷与低温实验室 | 2006 | 20062609 | 空气分离设备 | 1183500 | 2006-06-01 | 侯予 | 无 | 否
前沿院 | 前沿科学技术研究院 | 2015 | 21514320 | 准分子激光器 | 737876 | 2015-12-15 | 娄晓杰 | 无 | 否
前沿院 | 前沿科学技术研究院 | 2015 | 21603159 | 场发射扫描电子显微镜 | 2843378 | 2016-06-28 | 任晓兵 | 无 | 否
前沿院 | 前沿科学技术研究院 | 2015 | 21502826 | 高性能gpu计算集群系统 | 1996000 | 2015-05-15 | 王云志 | 无 | 否
前沿院 | 前沿科学技术研究院 | 2014 | 21407927 | 液相色谱质谱联用仪 | 912874 | 2014-09-23 | 陆五元 | 无 | 是
前沿院 | 前沿科学技术研究院 | 2014 | 21407097 | 微电极阵列记录系统 | 580061.7 | 2014-07-28 | 卓敏 | 无 | 是
前沿院 | 前沿科学技术研究院 | 2014 | 21407096 | 微电极阵列记录系统 | 580061.71 | 2014-07-28 | 卓敏 | 无 | 是
前沿院 | 前沿科学技术研究院 | 2014 | 21406261 | 高通量生物分子间相互作用系统 | 2462348.05 | 2014-07-08 | 陆五元 | 无 | 是
前沿院 | 前沿科学技术研究院 | 2014 | 21406260 | 等温滴定微量热仪 | 854625.98 | 2014-07-08 | 陆五元 | 无 | 是
前沿院 | 前沿科学技术研究院 | 2014 | 21405109 | 圆二色谱仪 | 853246.4 | 2014-06-18 | 陆五元 | 无 | 是
前沿院 | 前沿科学技术研究院 | 2014 | 21402357 | 透射电子显微镜 | 2740394.75 | 2014-03-21 | 任晓兵 | 无 | 否
前沿院 | 前沿科学技术研究院 | 2014 | 21402031 | 激光共聚焦显微镜 | 1240041 | 2014-03-20 | 马晓龙 | 无 | 是
前沿院 | 前沿科学技术研究院 | 2014 | 21402411 | 双光子激光扫描共聚焦显微镜 | 3866539 | 2014-03-25 | 卓敏 | 有 | 否
前沿院 | 前沿科学技术研究院 | 2014 | 21401900 | 荧光光谱仪 | 633900.5 | 2014-03-17 | 郑智平 | 无 | 否
前沿院 | 前沿科学技术研究院 | 2014 | 21402050 | 标准综合物性测量系统 | 3757872 | 2014-03-20 | 任晓兵 | 无 | 否
前沿院 | 前沿科学技术研究院 | 2014 | 21402076 | X射线衍射仪 | 1035913.28 | 2014-03-20 | 金明尚 | 无 | 是
前沿院 | 前沿科学技术研究院 | 2014 | 21401932 | 磁学测量系统 | 4342711.03 | 2014-03-18 | 郑智平 | 无 | 是
前沿院 | 前沿科学技术研究院 | 2013 | 21315053 | 气质联用仪 | 693202.57 | 2013-12-17 | 李鹏飞 | 无 | 是
前沿院 | 前沿科学技术研究院 | 2013 | 21315209 | 核磁共振仪 | 1800641.17 | 2013-12-19 | 李鹏飞 | 无 | 是
前沿院 | 前沿科学技术研究院 | 2013 | 21314804 | 液质联用仪 | 1028898.48 | 2013-12-13 | 李鹏飞 | 无 | 是
前沿院 | 前沿科学技术研究院 | 2013 | 21313647 | 单晶衍射仪 | 2211433.68 | 2013-12-03 | 郑智平 | 无 | 是
前沿院 | 前沿科学技术研究院 | 2013 | 21313184 | 高效液相色谱仪 | 475646.01 | 2013-11-26 | 马晓龙 | 无 | 否
前沿院 | 前沿科学技术研究院 | 2013 | 21313454 | 微阵列记录系统 | 1205333 | 2013-11-29 | 卓敏 | 无 | 是
前沿院 | 前沿科学技术研究院 | 2013 | 21313453 | 恐惧制约试验系统 | 1011360 | 2013-11-29 | 卓敏 | 无 | 是
前沿院 | 前沿科学技术研究院 | 2013 | 21313452 | 膜片钳放大器系统 | 1667467 | 2013-11-29 | 卓敏 | 无 | 是
前沿院 | 前沿科学技术研究院 | 2013 | 21313451 | 动物疾病分析检测系统 | 1249941 | 2013-11-29 | 卓敏 | 无 | 否
前沿院 | 前沿科学技术研究院 | 2013 | 21313450 | 动物疾病分析检测系统 | 852190 | 2013-11-29 | 卓敏 | 无 | 是
前沿院 | 前沿科学技术研究院 | 2013 | 21516054 | X射线荧光光谱仪 | 522210 | 2015-12-21 | 任晓兵 | 无 | 否
前沿院 | 前沿科学技术研究院 | 2013 | 21303620 | 气相色谱质谱仪 | 681107.23 | 2013-03-18 | 金明尚 | 无 | 是
前沿院 | 前沿科学技术研究院 | 2012 | 21213161 | 原子力显微镜 | 1570489.56 | 2012-12-03 | 任晓兵 | 无 | 是
前沿院 | 前沿科学技术研究院 | 2012 | 21210479 | 高性能计算集群 | 1990000 | 2012-10-19 | 王云志 | 无 | 否
前沿院 | 前沿科学技术研究院 | 2012 | 21209241 | 无液氦超导磁体 | 556805.93 | 2012-09-26 | 任晓兵 | 无 | 是
前沿院 | 前沿科学技术研究院 | 2012 | 21516056 | 场发射透射电镜 | 7456882.55 | 2015-12-21 | 任晓兵 | 有 | 否
前沿院 | 前沿科学技术研究院 | 2012 | 21201967 | 激光Raman光谱仪 | 1637196.33 | 2012-03-23 | 任晓兵 | 无 | 是
人居学院 | 地球环境与科学系 | 2014 | 21407273 | 稳定同位素质谱仪 | 3151175 | 2014-09-10 | 程海 | 无 | 是
人居学院 | 地球环境与科学系 | 2014 | 21406575 | 网络化卫星同步大地电磁测量系统 | 1497952.05 | 2014-07-17 | 黄少鹏 | 无 | 否
人居学院 | 地球环境与科学系 | 2014 | 21401933 | 热导仪 | 410211.25 | 2014-03-18 | 黄少鹏 | 无 | 否
人居学院 | 地球环境与科学系 | 2014 | 21400466 | 多接收电感耦合等离子体质谱仪 | 6449965.08 | 2014-01-09 | 程海 | 无 | 是
人居学院 | 人居学院实验中心 | 2014 | 21515553 | 混合气体组分在线分析仪 | 538590.58 | 2015-12-16 | 党政 | 无 | 否
人居学院 | 人居学院实验中心 | 2014 | 21607344 | 气相色谱质谱联用仪 | 965598 | 2016-10-12 | 孟祥兆 | 无 | 否
软件学院 | 软件学院教学实验中心 | 2003 | 20032293 | 服务器 | 1002406.7 | 2003-04-09 | 任刚 | 无 | 否
生命学院 | 癌症研究所 | 2010 | 21003469 | 超速离心机 | 439005.33 | 2010-05-10 | 王一理 | 无 | 否
生命学院 | 癌症研究所 | 2003 | 20038397 | 发酵罐 | 615400.97 | 2003-12-22 | 王一理 | 无 | 否
生命学院 | 癌症研究所 | 2002 | 20024798 | 蛋白层析纯化系统 | 589935.85 | 2002-07-15 | 王一理 | 无 | 否
生命学院 | 生命学院大型仪器共享实验中心 | 2013 | 21307740 | 气相色谱质谱联用仪 | 665840.58 | 2013-07-08 | 田中民 | 无 | 否
生命学院 | 生命学院大型仪器共享实验中心 | 2010 | 21002685 | 小动物活体成像系统 | 1722598.39 | 2010-03-30 | 田中民 | 无 | 是
生命学院 | 生命学院大型仪器共享实验中心 | 2008 | 20811463 | 流式细胞仪 | 944297.7 | 2008-11-13 | 田中民 | 无 | 是
生命学院 | 生命学院大型仪器共享实验中心 | 2006 | 20061360 | 蛋白提纯仪 | 458833.64 | 2006-03-27 | 田中民 | 无 | 否
生命学院 | 生命学院大型仪器共享实验中心 | 2002 | 20026686 | 毛细管液相质谱仪 | 1634746.05 | 2002-11-08 | 田中民 | 无 | 否
生命学院 | 生命学院大型仪器共享实验中心 | 2002 | 20023118 | 飞行时间质谱仪 | 1093886.33 | 2002-05-01 | 田中民 | 无 | 否
生命学院 | 生物工程系实验室 | 2015 | 21600478 | 流式细胞仪 | 439500 | 2016-01-17 | 陆五元 | 无 | 否
生命学院 | 生物工程系实验室 | 2012 | 21211492 | 毛细管电泳系统 | 694841 | 2012-11-05 | 卢晓云 | 无 | 否
生命学院 | 生物信息学研究中心 | 2012 | 21212240 | 台式扫描电镜 | 491924 | 2012-11-16 | 吴道澄 | 无 | 否
生命学院 | 生物信息学研究中心 | 2008 | 20813150 | 基因芯片分析器 | 1109389.29 | 2008-11-28 | 闫菡 | 无 | 否
生命学院 | 生物信息学研究中心 | 2006 | 20061671 | 实时荧光定量PCR仪 | 855450.78 | 2006-04-12 | 闫菡 | 无 | 否
生命学院 | 生物信息学研究中心 | 2005 | 20056385 | 双能X线骨密度仪 | 905644 | 2005-12-06 | 刘晓刚 | 无 | 否
生命学院 | 生物医电系实验室 | 2013 | 21303522 | 数字化超声数据采集系统 | 710759.7 | 2013-03-14 | 钟徽 | 无 | 否
生命学院 | 生物医电系实验室 | 2013 | 21303447 | 激光测振仪 | 440034.62 | 2013-03-12 | 陆明珠 | 无 | 否
生命学院 | 生物医电系实验室 | 2011 | 21108365 | 水听器 | 459983.83 | 2011-10-13 | 陆明珠 | 无 | 否
生命学院 | 生物医电系实验室 | 2009 | 20910711 | 开放式超声成像系统 | 717195.55 | 2009-09-15 | 钟徽 | 无 | 否
生命学院 | 生物医电系实验室 | 2008 | 20807392 | 神经控制测试系统 | 761481 | 2008-07-04 | 吴亮 | 无 | 否
生命学院 | 生物医电系实验室 | 2005 | 20055621 | 超声影像系统 | 490000 | 2005-11-03 | 张蕾 | 无 | 否
生命学院 | 生物医电系实验室 | 2004 | 20045747 | 粒度分析仪 | 424904.17 | 2004-11-01 | 宗瑜瑾 | 无 | 否
生命学院 | 生物医电系实验室 | 2004 | 20040739 | 超高速摄影系统 | 2054050 | 2004-02-20 | 万明习 | 无 | 否
生命学院 | 生物医电系实验室 | 2000 | 20002045 | 多扫描超声检测系统 | 1334669.04 | 2000-07-06 | 钟徽 | 无 | 否
生命学院 | 生物医学分析及仪器所 | 2013 | 21305145 | 拉曼光谱仪 | 1542237.75 | 2013-04-22 | 李剑君 | 有 | 否
生命学院 | 生物医学分析及仪器所 | 2013 | 21300939 | 细胞多模态成像系统 | 789288.13 | 2013-01-15 | 王晶 | 有 | 否
生命学院 | 生物医学分析及仪器所 | 2002 | 20028076 | 光参量振荡器 | 689091.75 | 2002-12-12 | 王晶 | 无 | 否
生命学院 | 生物医学分析及仪器所 | 2002 | 20026577 | 液相色谱仪 | 402494.28 | 2002-11-05 | 董艳花 | 无 | 否
生命学院 | 生物医学工程研究所（生命） | 2014 | 21406978 | 多通道事件相关电位测量仪 | 1078095.12 | 2014-07-24 | 徐进 | 无 | 否
生命学院 | 生物医学工程研究所（生命） | 2013 | 21303647 | 无线遥测三维双侧运动实时跟踪分监测仪 | 582939.13 | 2013-03-19 | 王珏 | 无 | 否
生命学院 | 生物医学工程研究所（生命） | 2012 | 21300330 | 多导数据采集分析系统 | 512044.72 | 2012-12-18 | 张建保 | 无 | 否
生命学院 | 生物医学工程研究所（生命） | 2012 | 21212272 | 大口径MRI动物实验仪 | 450000 | 2012-11-19 | 林盘 | 无 | 否
生命学院 | 生物医学工程研究所（生命） | 2011 | 21101554 | 128通道脑电图检测分析仪 | 1061000 | 2011-03-15 | 徐进 | 无 | 否
生命学院 | 生物医学工程研究所（生命） | 2009 | 20900634 | 离子成分分析系统 | 708220.03 | 2008-12-24 | 张建保 | 无 | 否
生命学院 | 生物医学工程研究所（生命） | 2008 | 20814734 | 植入式动物生理信号 | 817483.08 | 2008-12-11 | 李延海 | 无 | 否
生命学院 | 生物医学工程研究所（生命） | 2008 | 20813612 | 膜片钳系统 | 463006 | 2008-12-03 | 刘雪良 | 无 | 否
生命学院 | 生物医学工程研究所（生命） | 2005 | 20056441 | 医用压力测试系统 | 553739.4 | 2005-12-08 | 王珏 | 无 | 否
生命学院 | 生物医学工程研究所（生命） | 2002 | 20024603 | 神经电生理检测系统 | 527440.49 | 2002-07-10 | 徐进 | 无 | 否
生命学院 | 生物医学工程研究所（生命） | 2002 | 20024856 | 荧光倒置显微镜 | 488002.87 | 2002-07-16 | 徐进 | 无 | 否
生命学院 | 线粒体生物研究所 | 2013 | 21305399 | 激光扫描共聚焦显微镜 | 2093792.15 | 2013-05-03 | 龙建纲 | 无 | 否
生命学院 | 线粒体生物研究所 | 2013 | 21303235 | 生物能量分析仪 | 1216664.89 | 2013-03-06 | 龙建纲 | 无 | 否
生命学院 | 线粒体生物研究所 | 2013 | 21303234 | 台式钙流工作站 | 684173.29 | 2013-03-06 | 龙建纲 | 无 | 否
生命学院 | 线粒体生物研究所 | 2012 | 21201628 | 高效液相色谱仪 | 463404.61 | 2012-03-12 | 刘健康 | 无 | 否
生命学院 | 线粒体生物研究所 | 2010 | 21000732 | 超速离心机 | 460514.45 | 2010-01-06 | 刘健康 | 无 | 否
数学学院 | 数学实验中心 | 2015 | 21602190 | 大数据扩展平台 | 1817270 | 2016-05-18 | 靖稳峰 | 无 | 否
数学学院 | 数学实验中心 | 2005 | 20055529 | 光电交换机（网络交换 | 450000 | 2005-11-01 | 靖稳峰 | 无 | 否
外语学院 | 外国语学院教学实验中心 | 2015 | 21513876 | 同声传译会议系统 | 662190 | 2015-12-14 | 聂文信 | 无 | 否
药学院 | 药学院药物研究所 | 2008 | 20803948 | 气相色谱质谱仪 | 458283.5 | 2008-03-06 | 王嗣岑 | 无 | 否
药学院 | 药学院药物研究所 | 2008 | 20801964 | 液相色谱-质谱仪 | 913072.51 | 2008-01-17 | 王嗣岑 | 无 | 否
药学院 | 药学院药物研究所 | 2008 | 20801292 | 目标蛋白快速分离系统 | 787306.88 | 2008-01-14 | 王嗣岑 | 无 | 否
药学院 | 药学院药物研究所 | 2002 | 11020874 | 气质系统 | 494554.21 | 2002-12-11 | 王嗣岑 | 无 | 否
医学部其他单位 | 电镜室 | 2013 | 21305525 | 透射电子显微镜 | 4774406 | 2013-04-27 | 王鹏 | 无 | 是
医学部其他单位 | 电镜室 | 1986 | 11860511 | 透射式电子显微镜 | 532816.84 | 1986-10-01 | 王鹏 | 无 | 否
医学部其他单位 | 生物医学研究实验中心 | 2015 | 21510635 | 芯片点样杂交分析系统 | 600000 | 2015-11-25 | 刘利英 | 无 | 否
医学部其他单位 | 生物医学研究实验中心 | 2010 | 21007893 | 小动物活体成像系统 | 2891510.96 | 2010-10-29 | 赵小鸽 | 有 | 否
医学部其他单位 | 生物医学研究实验中心 | 2009 | 20903396 | 蛋白组学系统 | 2532614.8 | 2009-01-06 | 杨娟 | 有 | 是
医学部其他单位 | 生物医学研究实验中心 | 2003 | 11030468 | 脑片/组织切片膜片钳 | 481122.56 | 2003-06-11 | 黄辰 | 有 | 是
医学部其他单位 | 生物医学研究实验中心 | 2003 | 11030467 | 单细胞膜片钳 | 616391 | 2003-06-11 | 黄辰 | 有 | 是
医学部其他单位 | 生物医学研究实验中心 | 2003 | 11030304 | 快速纯化工作站 | 587135.85 | 2003-04-21 | 黄辰 | 无 | 否
医学部其他单位 | 生物医学研究实验中心 | 2003 | 11030203 | 激光共聚焦扫描显微镜 | 1662330.38 | 2003-02-28 | 黄辰 | 有 | 是
医学部其他单位 | 生物医学研究实验中心 | 2003 | 11030202 | 图像信号采集与处理 | 654763.82 | 2003-02-28 | 黄辰 | 有 | 否
医学部其他单位 | 生物医学研究实验中心 | 2002 | 11020899 | 毛细管电泳仪 | 402513.99 | 2002-12-11 | 刘利英 | 无 | 否
医学部其他单位 | 生物医学研究实验中心 | 2002 | 11020450 | 流式细胞仪 | 595727.64 | 2002-07-08 | 刘利英 | 有 | 是
医学部其他单位 | 生物医学研究实验中心 | 2002 | 11020449 | 超速冷冻离心机 | 773250.78 | 2002-07-08 | 刘利英 | 有 | 否